## odchyłka okrągłości (7 pkt)
R= | 100 | mm
A= | 0.05 | mm
wzór |  | (6) | [5 empty] | (7) | [6 empty] | (8) | [6 empty] | (9) | [34 empty] | https://www.dtcenter.org/met/users/docs/write_ups/circle_fit.pdf. | [11 empty] | (10) | (11)
| ϕ1 | ϕ2 | ϕ3 | ϕ4 | ϕ5 | ϕ6 | ϕ7 | ri | [6 empty] | xi | [6 empty] | yi | [6 empty] | średnia |  | ui | [6 empty] | vi | [6 empty] | Suu | Suv | Svv | Suuu | Svvv | Suvv | Svuu | M | Lx | Ly | x | y | Ract | xs | ys | ri act | [6 empty] | ri min | ri max | Δ | δ | δposortowane | Granice przedziałów |  | Częstość
| 1 | 2 | 3 | 4 | 5 | 6 | 7 | 1 | 2 | 3 | 4 | 5 | 6 | 7 | 1 | 2 | 3 | 4 | 5 | 6 | 7 | 1 | 2 | 3 | 4 | 5 | 6 | 7 | x | y | 1 | 2 | 3 | 4 | 5 | 6 | 7 | 1 | 2 | 3 | 4 | 5 | 6 | 7 | [15 empty] | 1 | 2 | 3 | 4 | 5 | 6 | 7 | [5 empty] | µm | mm | szt. | %
1 | 0 | 0.8976 | 1.7952 | 2.6928 | 3.5904 | 4.488 | 5.3856 | 100 | 100.0217 | 99.9609 | 100.0487 | 99.9513 | 100.0391 | 99.9783 | 100 | 62.3625 | -22.2434 | -90.1408 | -90.053 | -22.2608 | 62.3355 | 0 | 78.2001 | 97.4547 | 43.4095 | -43.3672 | -97.5309 | -78.1662 | 0 | 0 | 100 | 62.3625 | -22.2434 | -90.1408 | -90.053 | -22.2608 | 62.3355 | 0 | 78.2001 | 97.4547 | 43.4095 | -43.3672 | -97.5309 | -78.1662 | 35000.0044 | 3.638e-12 | 35000.0044 | -0.98438 | -1312.5001 | -0.32812 | 1312.5001 | 1225000306.25 | -22968.7529 | 9.1677e-06 | -1.875e-05 | 7.4838e-15 | 100 | -1.875e-05 | 7.4838e-15 | 100 | 100.0217 | 99.9609 | 100.0487 | 99.9512 | 100.0391 | 99.9783 | 99.9512 | 100.0487 | 0.097493 | -0.0025 | -0.005 | -5 | -0.005 | 1 | 0.1
2 | 0.0008976 | 0.8985 | 1.7961 | 2.6937 | 3.5913 | 4.4889 | 5.3865 | 100.0001 | 100.0216 | 99.961 | 100.0487 | 99.9512 | 100.0392 | 99.9782 | 100.0001 | 62.2922 | -22.3309 | -90.1797 | -90.014 | -22.1733 | 62.4055 | 0.08976 | 78.256 | 97.4348 | 43.3286 | -43.448 | -97.5509 | -78.1101 | 0 | 0 | 100.0001 | 62.2922 | -22.3309 | -90.1797 | -90.014 | -22.1733 | 62.4055 | 0.08976 | 78.256 | 97.4348 | 43.3286 | -43.448 | -97.5509 | -78.1101 | 35000.0044 | -9.0949e-13 | 35000.0044 | -0.98436 | -1312.5063 | -0.32812 | 1312.498 | 1225000306.25 | -22968.2995 | -144.316 | -1.875e-05 | -1.1781e-07 | 100 | -1.875e-05 | -1.1781e-07 | 100.0002 | 100.0216 | 99.961 | 100.0487 | 99.9512 | 100.0392 | 99.9782 | 99.9512 | 100.0487 | 0.097493 | -0.0025 | -0.0049 | -4.8 | -0.0048 | 41 | 4.1
3 | 0.0017952 | 0.89939 | 1.797 | 2.6946 | 3.5922 | 4.4898 | 5.3874 | 100.0003 | 100.0215 | 99.9611 | 100.0487 | 99.9512 | 100.0393 | 99.9781 | 100.0001 | 62.2219 | -22.4183 | -90.2185 | -89.9749 | -22.0857 | 62.4755 | 0.17952 | 78.3117 | 97.4148 | 43.2476 | -43.5288 | -97.5709 | -78.054 | 0 | 0 | 100.0001 | 62.2219 | -22.4183 | -90.2185 | -89.9749 | -22.0857 | 62.4755 | 0.17952 | 78.3117 | 97.4148 | 43.2476 | -43.5288 | -97.5709 | -78.054 | 35000.0044 | 9.0949e-13 | 35000.0044 | -0.9843 | -1312.5125 | -0.3281 | 1312.496 | 1225000306.25 | -22966.9394 | -288.6263 | -1.8749e-05 | -2.3561e-07 | 100 | -1.8749e-05 | -2.3561e-07 | 100.0003 | 100.0215 | 99.9611 | 100.0487 | 99.9512 | 100.0393 | 99.9781 | 99.9512 | 100.0487 | 0.097492 | -0.0025 | -0.0049 | -4.6 | -0.0046 | 44 | 4.4
4 | 0.0026928 | 0.90029 | 1.7979 | 2.6955 | 3.5931 | 4.4907 | 5.3883 | 100.0004 | 100.0213 | 99.9612 | 100.0487 | 99.9512 | 100.0393 | 99.9779 | 100 | 62.1515 | -22.5058 | -90.2573 | -89.9358 | -21.9981 | 62.5455 | 0.26928 | 78.3675 | 97.3947 | 43.1666 | -43.6095 | -97.5907 | -77.9978 | 0 | 0 | 100 | 62.1515 | -22.5058 | -90.2573 | -89.9358 | -21.9981 | 62.5455 | 0.26928 | 78.3675 | 97.3947 | 43.1666 | -43.6095 | -97.5907 | -77.9978 | 35000.0044 | 1.819e-12 | 35000.0044 | -0.9842 | -1312.5186 | -0.32807 | 1312.4939 | 1225000306.25 | -22964.6725 | -432.9252 | -1.8747e-05 | -3.5341e-07 | 100 | -1.8747e-05 | -3.5341e-07 | 100.0004 | 100.0213 | 99.9612 | 100.0486 | 99.9511 | 100.0393 | 99.978 | 99.9511 | 100.0486 | 0.09749 | -0.0025 | -0.0049 | -4.4 | -0.0044 | 46 | 4.6
5 | 0.0035904 | 0.90119 | 1.7988 | 2.6964 | 3.594 | 4.4916 | 5.3892 | 100.0005 | 100.0212 | 99.9612 | 100.0486 | 99.9511 | 100.0394 | 99.9778 | 99.9999 | 62.081 | -22.5932 | -90.296 | -89.8966 | -21.9105 | 62.6154 | 0.35904 | 78.4231 | 97.3745 | 43.0856 | -43.6902 | -97.6105 | -77.9415 | 0 | 0 | 99.9999 | 62.081 | -22.5932 | -90.296 | -89.8966 | -21.9105 | 62.6154 | 0.35904 | 78.4231 | 97.3745 | 43.0856 | -43.6902 | -97.6105 | -77.9415 | 35000.0044 | -2.7285e-12 | 35000.0044 | -0.98406 | -1312.5248 | -0.32802 | 1312.4918 | 1225000306.25 | -22961.4991 | -577.2069 | -1.8744e-05 | -4.7119e-07 | 100 | -1.8744e-05 | -4.7119e-07 | 100.0006 | 100.0212 | 99.9612 | 100.0486 | 99.9511 | 100.0394 | 99.9778 | 99.9511 | 100.0486 | 0.097487 | -0.0025 | -0.0049 | -4.2 | -0.0042 | 48 | 4.8
6 | 0.004488 | 0.90209 | 1.7997 | 2.6973 | 3.5949 | 4.4925 | 5.3901 | 100.0007 | 100.0211 | 99.9613 | 100.0486 | 99.9511 | 100.0395 | 99.9777 | 99.9997 | 62.0105 | -22.6806 | -90.3346 | -89.8573 | -21.8229 | 62.6853 | 0.4488 | 78.4787 | 97.3543 | 43.0045 | -43.7709 | -97.6302 | -77.8852 | -1.4211e-14 | 0 | 99.9997 | 62.0105 | -22.6806 | -90.3346 | -89.8573 | -21.8229 | 62.6853 | 0.4488 | 78.4787 | 97.3543 | 43.0045 | -43.7709 | -97.6302 | -77.8852 | 35000.0044 | 5.457e-12 | 35000.0044 | -0.98389 | -1312.531 | -0.32796 | 1312.4898 | 1225000306.25 | -22957.4192 | -721.466 | -1.8741e-05 | -5.8895e-07 | 100 | -1.8741e-05 | -5.8895e-07 | 100.0007 | 100.0211 | 99.9613 | 100.0486 | 99.9511 | 100.0395 | 99.9777 | 99.9511 | 100.0486 | 0.097484 | -0.0025 | -0.0049 | -4 | -0.004 | 52 | 5.2
7 | 0.0053856 | 0.90298 | 1.8006 | 2.6982 | 3.5958 | 4.4934 | 5.391 | 100.0008 | 100.021 | 99.9614 | 100.0486 | 99.9511 | 100.0396 | 99.9776 | 99.9994 | 61.94 | -22.768 | -90.3731 | -89.8179 | -21.7353 | 62.7551 | 0.53856 | 78.5343 | 97.334 | 42.9234 | -43.8515 | -97.6499 | -77.8288 | 1.0151e-14 | 0 | 99.9994 | 61.94 | -22.768 | -90.3731 | -89.8179 | -21.7353 | 62.7551 | 0.53856 | 78.5343 | 97.334 | 42.9234 | -43.8515 | -97.6499 | -77.8288 | 35000.0044 | -3.638e-12 | 35000.0044 | -0.98368 | -1312.5372 | -0.32789 | 1312.4877 | 1225000306.25 | -22952.433 | -865.6965 | -1.8737e-05 | -7.0669e-07 | 100 | -1.8737e-05 | -7.0669e-07 | 100.0008 | 100.021 | 99.9614 | 100.0485 | 99.9511 | 100.0396 | 99.9776 | 99.9511 | 100.0485 | 0.097481 | -0.0025 | -0.0049 | -3.8 | -0.0038 | 56 | 5.6
8 | 0.0062832 | 0.90388 | 1.8015 | 2.6991 | 3.5967 | 4.4943 | 5.3919 | 100.0009 | 100.0208 | 99.9615 | 100.0485 | 99.9511 | 100.0397 | 99.9775 | 99.999 | 61.8694 | -22.8554 | -90.4116 | -89.7785 | -21.6477 | 62.8248 | 0.62832 | 78.5897 | 97.3136 | 42.8422 | -43.9321 | -97.6694 | -77.7723 | -1.6241e-14 | 0 | 99.999 | 61.8694 | -22.8554 | -90.4116 | -89.7785 | -21.6477 | 62.8248 | 0.62832 | 78.5897 | 97.3136 | 42.8422 | -43.9321 | -97.6694 | -77.7723 | 35000.0044 | 5.457e-12 | 35000.0044 | -0.98342 | -1312.5434 | -0.32781 | 1312.4857 | 1225000306.25 | -22946.5406 | -1009.8928 | -1.8732e-05 | -8.244e-07 | 100 | -1.8732e-05 | -8.244e-07 | 100.001 | 100.0209 | 99.9615 | 100.0485 | 99.951 | 100.0397 | 99.9775 | 99.951 | 100.0485 | 0.097476 | -0.0025 | -0.0049 | -3.6 | -0.0036 | 60 | 6
9 | 0.0071808 | 0.90478 | 1.8024 | 2.7 | 3.5976 | 4.4952 | 5.3928 | 100.0011 | 100.0207 | 99.9616 | 100.0485 | 99.951 | 100.0398 | 99.9773 | 99.9985 | 61.7988 | -22.9428 | -90.45 | -89.739 | -21.56 | 62.8945 | 0.71808 | 78.6451 | 97.2931 | 42.761 | -44.0127 | -97.6889 | -77.7158 | 0 | 0 | 99.9985 | 61.7988 | -22.9428 | -90.45 | -89.739 | -21.56 | 62.8945 | 0.71808 | 78.6451 | 97.2931 | 42.761 | -44.0127 | -97.6889 | -77.7158 | 35000.0044 | -3.638e-12 | 35000.0044 | -0.98313 | -1312.5495 | -0.32771 | 1312.4836 | 1225000306.25 | -22939.7423 | -1154.0493 | -1.8726e-05 | -9.4208e-07 | 100 | -1.8726e-05 | -9.4208e-07 | 100.0011 | 100.0207 | 99.9616 | 100.0485 | 99.951 | 100.0397 | 99.9774 | 99.951 | 100.0485 | 0.097471 | -0.0025 | -0.0049 | -3.4 | -0.0034 | 66 | 6.6
10 | 0.0080784 | 0.90568 | 1.8033 | 2.7009 | 3.5985 | 4.4961 | 5.3937 | 100.0012 | 100.0206 | 99.9617 | 100.0485 | 99.951 | 100.0398 | 99.9772 | 99.9979 | 61.7281 | -23.0301 | -90.4883 | -89.6995 | -21.4723 | 62.9642 | 0.80784 | 78.7005 | 97.2726 | 42.6798 | -44.0932 | -97.7083 | -77.6592 | -1.1166e-14 | 0 | 99.9979 | 61.7281 | -23.0301 | -90.4883 | -89.6995 | -21.4723 | 62.9642 | 0.80784 | 78.7005 | 97.2726 | 42.6798 | -44.0932 | -97.7083 | -77.6592 | 35000.0044 | 2.7285e-12 | 35000.0044 | -0.9828 | -1312.5557 | -0.3276 | 1312.4815 | 1225000306.25 | -22932.0385 | -1298.1602 | -1.872e-05 | -1.0597e-06 | 100 | -1.872e-05 | -1.0597e-06 | 100.0012 | 100.0206 | 99.9617 | 100.0484 | 99.951 | 100.0398 | 99.9772 | 99.951 | 100.0484 | 0.097465 | -0.0025 | -0.0049 | -3.2 | -0.0032 | 74 | 7.4
11 | 0.008976 | 0.90657 | 1.8042 | 2.7018 | 3.5994 | 4.497 | 5.3946 | 100.0013 | 100.0205 | 99.9618 | 100.0484 | 99.951 | 100.0399 | 99.9771 | 99.9973 | 61.6573 | -23.1174 | -90.5265 | -89.6598 | -21.3846 | 63.0338 | 0.8976 | 78.7558 | 97.2519 | 42.5985 | -44.1737 | -97.7276 | -77.6026 | -8.1205e-15 | 0 | 99.9973 | 61.6573 | -23.1174 | -90.5265 | -89.6598 | -21.3846 | 63.0338 | 0.8976 | 78.7558 | 97.2519 | 42.5985 | -44.1737 | -97.7276 | -77.6026 | 35000.0044 | -9.0949e-13 | 35000.0044 | -0.98243 | -1312.5619 | -0.32748 | 1312.4795 | 1225000306.25 | -22923.4293 | -1442.2199 | -1.8713e-05 | -1.1773e-06 | 100 | -1.8713e-05 | -1.1773e-06 | 100.0014 | 100.0205 | 99.9618 | 100.0484 | 99.951 | 100.0399 | 99.9771 | 99.951 | 100.0484 | 0.097458 | -0.0025 | -0.0049 | -3 | -0.003 | 88 | 8.8
12 | 0.0098736 | 0.90747 | 1.8051 | 2.7027 | 3.6003 | 4.4979 | 5.3955 | 100.0015 | 100.0204 | 99.9618 | 100.0484 | 99.9509 | 100.04 | 99.977 | 99.9966 | 61.5865 | -23.2047 | -90.5647 | -89.6201 | -21.2969 | 63.1033 | 0.98736 | 78.811 | 97.2312 | 42.5173 | -44.2541 | -97.7468 | -77.5459 | 0 | 0 | 99.9966 | 61.5865 | -23.2047 | -90.5647 | -89.6201 | -21.2969 | 63.1033 | 0.98736 | 78.811 | 97.2312 | 42.5173 | -44.2541 | -97.7468 | -77.5459 | 35000.0044 | 9.0949e-13 | 35000.0044 | -0.98202 | -1312.5681 | -0.32734 | 1312.4774 | 1225000306.25 | -22913.9151 | -1586.2227 | -1.8705e-05 | -1.2949e-06 | 100 | -1.8705e-05 | -1.2949e-06 | 100.0015 | 100.0204 | 99.9618 | 100.0484 | 99.9509 | 100.04 | 99.977 | 99.9509 | 100.0484 | 0.097451 | -0.0025 | -0.0049 | -2.8 | -0.0028 | 108 | 10.8
13 | 0.010771 | 0.90837 | 1.806 | 2.7036 | 3.6012 | 4.4988 | 5.3964 | 100.0016 | 100.0202 | 99.9619 | 100.0484 | 99.9509 | 100.0401 | 99.9769 | 99.9958 | 61.5157 | -23.292 | -90.6028 | -89.5803 | -21.2092 | 63.1729 | 1.0771 | 78.8661 | 97.2104 | 42.4359 | -44.3345 | -97.766 | -77.4891 | 0 | 0 | 99.9958 | 61.5157 | -23.292 | -90.6028 | -89.5803 | -21.2092 | 63.1729 | 1.0771 | 78.8661 | 97.2104 | 42.4359 | -44.3345 | -97.766 | -77.4891 | 35000.0044 | 9.0949e-13 | 35000.0044 | -0.98158 | -1312.5742 | -0.32719 | 1312.4754 | 1225000306.25 | -22903.4963 | -1730.1628 | -1.8697e-05 | -1.4124e-06 | 100 | -1.8697e-05 | -1.4124e-06 | 100.0016 | 100.0202 | 99.9619 | 100.0483 | 99.9509 | 100.0401 | 99.9769 | 99.9509 | 100.0483 | 0.097443 | -0.0026 | -0.0049 | -2.6 | -0.0026 | 184 | 18.4
14 | 0.011669 | 0.90927 | 1.8069 | 2.7045 | 3.6021 | 4.4997 | 5.3973 | 100.0017 | 100.0201 | 99.962 | 100.0483 | 99.9509 | 100.0402 | 99.9767 | 99.9949 | 61.4448 | -23.3793 | -90.6408 | -89.5405 | -21.1215 | 63.2423 | 1.1669 | 78.9212 | 97.1896 | 42.3546 | -44.4149 | -97.7851 | -77.4323 | 0 | 0 | 99.9949 | 61.4448 | -23.3793 | -90.6408 | -89.5405 | -21.1215 | 63.2423 | 1.1669 | 78.9212 | 97.1896 | 42.3546 | -44.4149 | -97.7851 | -77.4323 | 35000.0044 | -1.819e-12 | 35000.0044 | -0.98109 | -1312.5804 | -0.32703 | 1312.4733 | 1225000306.25 | -22892.1734 | -1874.0346 | -1.8687e-05 | -1.5298e-06 | 100 | -1.8687e-05 | -1.5298e-06 | 100.0018 | 100.0201 | 99.962 | 100.0483 | 99.9509 | 100.0402 | 99.9768 | 99.9509 | 100.0483 | 0.097434 | -0.0026 | -0.0049 | -2.4 | -0.0024 | 132 | 13.2
15 | 0.012566 | 0.91016 | 1.8078 | 2.7054 | 3.603 | 4.5006 | 5.3982 | 100.0019 | 100.02 | 99.9621 | 100.0483 | 99.9509 | 100.0402 | 99.9766 | 99.994 | 61.3739 | -23.4665 | -90.6788 | -89.5006 | -21.0337 | 63.3117 | 1.2566 | 78.9762 | 97.1686 | 42.2732 | -44.4952 | -97.8041 | -77.3754 | 0 | 0 | 99.994 | 61.3739 | -23.4665 | -90.6788 | -89.5006 | -21.0337 | 63.3117 | 1.2566 | 78.9762 | 97.1686 | 42.2732 | -44.4952 | -97.8041 | -77.3754 | 35000.0044 | -1.819e-12 | 35000.0044 | -0.98057 | -1312.5866 | -0.32686 | 1312.4713 | 1225000306.25 | -22879.9467 | -2017.8324 | -1.8678e-05 | -1.6472e-06 | 100 | -1.8678e-05 | -1.6472e-06 | 100.0019 | 100.02 | 99.9621 | 100.0483 | 99.9509 | 100.0402 | 99.9766 | 99.9509 | 100.0483 | 0.097425 | -0.0026 | -0.0049 |  |  | 1000 | 100
16 | 0.013464 | 0.91106 | 1.8087 | 2.7063 | 3.6039 | 4.5015 | 5.3991 | 100.002 | 100.0199 | 99.9622 | 100.0483 | 99.9508 | 100.0403 | 99.9765 | 99.993 | 61.3029 | -23.5538 | -90.7166 | -89.4606 | -20.9459 | 63.3811 | 1.3464 | 79.0312 | 97.1476 | 42.1918 | -44.5755 | -97.823 | -77.3185 | 0 | 0 | 99.993 | 61.3029 | -23.5538 | -90.7166 | -89.4606 | -20.9459 | 63.3811 | 1.3464 | 79.0312 | 97.1476 | 42.1918 | -44.5755 | -97.823 | -77.3185 | 35000.0044 | 4.5475e-12 | 35000.0044 | -0.98001 | -1312.5927 | -0.32667 | 1312.4692 | 1225000306.25 | -22866.8167 | -2161.5506 | -1.8667e-05 | -1.7645e-06 | 100 | -1.8667e-05 | -1.7645e-06 | 100.002 | 100.0199 | 99.9622 | 100.0482 | 99.9508 | 100.0403 | 99.9765 | 99.9508 | 100.0482 | 0.097415 | -0.0026 | -0.0049
17 | 0.014362 | 0.91196 | 1.8096 | 2.7072 | 3.6048 | 4.5024 | 5.3999 | 100.0022 | 100.0197 | 99.9623 | 100.0482 | 99.9508 | 100.0404 | 99.9764 | 99.9918 | 61.2318 | -23.641 | -90.7544 | -89.4205 | -20.8581 | 63.4504 | 1.4361 | 79.0861 | 97.1265 | 42.1103 | -44.6558 | -97.8418 | -77.2614 | 0 | 0 | 99.9918 | 61.2318 | -23.641 | -90.7544 | -89.4205 | -20.8581 | 63.4504 | 1.4361 | 79.0861 | 97.1265 | 42.1103 | -44.6558 | -97.8418 | -77.2614 | 35000.0044 | 0 | 35000.0044 | -0.9794 | -1312.5989 | -0.32647 | 1312.4672 | 1225000306.25 | -22852.784 | -2305.1834 | -1.8655e-05 | -1.8818e-06 | 100 | -1.8655e-05 | -1.8818e-06 | 100.0022 | 100.0197 | 99.9623 | 100.0482 | 99.9508 | 100.0404 | 99.9764 | 99.9508 | 100.0482 | 0.097404 | -0.0026 | -0.0049
18 | 0.015259 | 0.91286 | 1.8105 | 2.7081 | 3.6057 | 4.5032 | 5.4008 | 100.0023 | 100.0196 | 99.9624 | 100.0482 | 99.9508 | 100.0405 | 99.9763 | 99.9906 | 61.1607 | -23.7282 | -90.7922 | -89.3804 | -20.7703 | 63.5196 | 1.5259 | 79.1409 | 97.1054 | 42.0288 | -44.736 | -97.8606 | -77.2044 | 1.2181e-14 | 0 | 99.9906 | 61.1607 | -23.7282 | -90.7922 | -89.3804 | -20.7703 | 63.5196 | 1.5259 | 79.1409 | 97.1054 | 42.0288 | -44.736 | -97.8606 | -77.2044 | 35000.0044 | -4.5475e-12 | 35000.0044 | -0.97876 | -1312.605 | -0.32625 | 1312.4651 | 1225000306.25 | -22837.8492 | -2448.7252 | -1.8643e-05 | -1.999e-06 | 100 | -1.8643e-05 | -1.999e-06 | 100.0023 | 100.0196 | 99.9624 | 100.0482 | 99.9508 | 100.0405 | 99.9763 | 99.9508 | 100.0482 | 0.097392 | -0.0026 | -0.0049
19 | 0.016157 | 0.91375 | 1.8114 | 2.709 | 3.6065 | 4.5041 | 5.4017 | 100.0024 | 100.0195 | 99.9625 | 100.0482 | 99.9508 | 100.0406 | 99.9761 | 99.9894 | 61.0896 | -23.8153 | -90.8298 | -89.3401 | -20.6825 | 63.5888 | 1.6156 | 79.1957 | 97.0841 | 41.9473 | -44.8162 | -97.8793 | -77.1472 | -1.5226e-14 | 0 | 99.9894 | 61.0896 | -23.8153 | -90.8298 | -89.3401 | -20.6825 | 63.5888 | 1.6156 | 79.1957 | 97.0841 | 41.9473 | -44.8162 | -97.8793 | -77.1472 | 35000.0044 | 6.3665e-12 | 35000.0044 | -0.97809 | -1312.6112 | -0.32603 | 1312.4631 | 1225000306.25 | -22822.0126 | -2592.1704 | -1.863e-05 | -2.1161e-06 | 100 | -1.863e-05 | -2.1161e-06 | 100.0024 | 100.0195 | 99.9625 | 100.0481 | 99.9508 | 100.0406 | 99.9762 | 99.9508 | 100.0481 | 0.09738 | -0.0026 | -0.0049
20 | 0.017054 | 0.91465 | 1.8123 | 2.7098 | 3.6074 | 4.505 | 5.4026 | 100.0026 | 100.0194 | 99.9626 | 100.0481 | 99.9507 | 100.0406 | 99.976 | 99.988 | 61.0184 | -23.9025 | -90.8674 | -89.2999 | -20.5946 | 63.6579 | 1.7054 | 79.2504 | 97.0628 | 41.8657 | -44.8964 | -97.8979 | -77.09 | 9.1355e-15 | 0 | 99.988 | 61.0184 | -23.9025 | -90.8674 | -89.2999 | -20.5946 | 63.6579 | 1.7054 | 79.2504 | 97.0628 | 41.8657 | -44.8964 | -97.8979 | -77.09 | 35000.0044 | -1.819e-12 | 35000.0044 | -0.97737 | -1312.6173 | -0.32579 | 1312.461 | 1225000306.25 | -22805.2752 | -2735.5132 | -1.8617e-05 | -2.2331e-06 | 100 | -1.8617e-05 | -2.2331e-06 | 100.0026 | 100.0194 | 99.9626 | 100.0481 | 99.9507 | 100.0406 | 99.976 | 99.9507 | 100.0481 | 0.097367 | -0.0026 | -0.0049
21 | 0.017952 | 0.91555 | 1.8131 | 2.7107 | 3.6083 | 4.5059 | 5.4035 | 100.0027 | 100.0192 | 99.9626 | 100.0481 | 99.9507 | 100.0407 | 99.9759 | 99.9866 | 60.9472 | -23.9896 | -90.9049 | -89.2595 | -20.5068 | 63.727 | 1.7951 | 79.305 | 97.0414 | 41.7841 | -44.9765 | -97.9164 | -77.0328 | -1.5226e-14 | 0 | 99.9866 | 60.9472 | -23.9896 | -90.9049 | -89.2595 | -20.5068 | 63.727 | 1.7951 | 79.305 | 97.0414 | 41.7841 | -44.9765 | -97.9164 | -77.0328 | 35000.0044 | 4.5475e-12 | 35000.0044 | -0.97661 | -1312.6235 | -0.32554 | 1312.459 | 1225000306.25 | -22787.6374 | -2878.7481 | -1.8602e-05 | -2.35e-06 | 100 | -1.8602e-05 | -2.35e-06 | 100.0027 | 100.0193 | 99.9626 | 100.0481 | 99.9507 | 100.0407 | 99.9759 | 99.9507 | 100.0481 | 0.097353 | -0.0026 | -0.0048
22 | 0.01885 | 0.91645 | 1.814 | 2.7116 | 3.6092 | 4.5068 | 5.4044 | 100.0028 | 100.0191 | 99.9627 | 100.048 | 99.9507 | 100.0408 | 99.9758 | 99.9851 | 60.8759 | -24.0768 | -90.9424 | -89.2191 | -20.4189 | 63.7961 | 1.8849 | 79.3596 | 97.0199 | 41.7025 | -45.0566 | -97.9348 | -76.9754 | 9.1355e-15 | 0 | 99.9851 | 60.8759 | -24.0768 | -90.9424 | -89.2191 | -20.4189 | 63.7961 | 1.8849 | 79.3596 | 97.0199 | 41.7025 | -45.0566 | -97.9348 | -76.9754 | 35000.0044 | -2.7285e-12 | 35000.0044 | -0.97582 | -1312.6296 | -0.32527 | 1312.4569 | 1225000306.25 | -22769.1 | -3021.8693 | -1.8587e-05 | -2.4668e-06 | 100 | -1.8587e-05 | -2.4668e-06 | 100.0028 | 100.0191 | 99.9627 | 100.048 | 99.9507 | 100.0408 | 99.9758 | 99.9507 | 100.048 | 0.097339 | -0.0027 | -0.0048
23 | 0.019747 | 0.91735 | 1.8149 | 2.7125 | 3.6101 | 4.5077 | 5.4053 | 100.003 | 100.019 | 99.9628 | 100.048 | 99.9507 | 100.0409 | 99.9757 | 99.9835 | 60.8046 | -24.1638 | -90.9797 | -89.1786 | -20.331 | 63.8651 | 1.9746 | 79.4141 | 96.9983 | 41.6208 | -45.1367 | -97.9532 | -76.9181 | -9.1355e-15 | 0 | 99.9835 | 60.8046 | -24.1638 | -90.9797 | -89.1786 | -20.331 | 63.8651 | 1.9746 | 79.4141 | 96.9983 | 41.6208 | -45.1367 | -97.9532 | -76.9181 | 35000.0044 | 9.0949e-13 | 35000.0044 | -0.97499 | -1312.6357 | -0.325 | 1312.4549 | 1225000306.25 | -22749.6637 | -3164.8711 | -1.8571e-05 | -2.5836e-06 | 100 | -1.8571e-05 | -2.5836e-06 | 100.003 | 100.019 | 99.9628 | 100.048 | 99.9507 | 100.0409 | 99.9757 | 99.9507 | 100.048 | 0.097324 | -0.0027 | -0.0048
24 | 0.020645 | 0.91824 | 1.8158 | 2.7134 | 3.611 | 4.5086 | 5.4062 | 100.0031 | 100.0189 | 99.9629 | 100.048 | 99.9507 | 100.0409 | 99.9756 | 99.9818 | 60.7332 | -24.2509 | -91.017 | -89.138 | -20.2431 | 63.934 | 2.0644 | 79.4686 | 96.9767 | 41.5391 | -45.2167 | -97.9715 | -76.8606 | 0 | 0 | 99.9818 | 60.7332 | -24.2509 | -91.017 | -89.138 | -20.2431 | 63.934 | 2.0644 | 79.4686 | 96.9767 | 41.5391 | -45.2167 | -97.9715 | -76.8606 | 35000.0044 | 2.7285e-12 | 35000.0044 | -0.97411 | -1312.6418 | -0.3247 | 1312.4528 | 1225000306.25 | -22729.3293 | -3307.7481 | -1.8555e-05 | -2.7002e-06 | 100 | -1.8555e-05 | -2.7002e-06 | 100.0031 | 100.0189 | 99.9629 | 100.0479 | 99.9506 | 100.0409 | 99.9756 | 99.9506 | 100.0479 | 0.097308 | -0.0027 | -0.0048
25 | 0.021542 | 0.91914 | 1.8167 | 2.7143 | 3.6119 | 4.5095 | 5.4071 | 100.0032 | 100.0187 | 99.963 | 100.0479 | 99.9506 | 100.041 | 99.9754 | 99.98 | 60.6618 | -24.338 | -91.0542 | -89.0974 | -20.1551 | 64.0029 | 2.1541 | 79.5229 | 96.955 | 41.4574 | -45.2967 | -97.9897 | -76.8031 | 0 | 0 | 99.98 | 60.6618 | -24.338 | -91.0542 | -89.0974 | -20.1551 | 64.0029 | 2.1541 | 79.5229 | 96.955 | 41.4574 | -45.2967 | -97.9897 | -76.8031 | 35000.0044 | 0 | 35000.0044 | -0.9732 | -1312.648 | -0.3244 | 1312.4508 | 1225000306.25 | -22708.0976 | -3450.4944 | -1.8537e-05 | -2.8167e-06 | 100 | -1.8537e-05 | -2.8167e-06 | 100.0032 | 100.0188 | 99.963 | 100.0479 | 99.9506 | 100.041 | 99.9755 | 99.9506 | 100.0479 | 0.097291 | -0.0027 | -0.0048
26 | 0.02244 | 0.92004 | 1.8176 | 2.7152 | 3.6128 | 4.5104 | 5.408 | 100.0034 | 100.0186 | 99.9631 | 100.0479 | 99.9506 | 100.0411 | 99.9753 | 99.9782 | 60.5903 | -24.425 | -91.0914 | -89.0567 | -20.0672 | 64.0717 | 2.2439 | 79.5773 | 96.9332 | 41.3757 | -45.3766 | -98.0078 | -76.7455 | 0 | 0 | 99.9782 | 60.5903 | -24.425 | -91.0914 | -89.0567 | -20.0672 | 64.0717 | 2.2439 | 79.5773 | 96.9332 | 41.3757 | -45.3766 | -98.0078 | -76.7455 | 35000.0044 | 3.638e-12 | 35000.0044 | -0.97226 | -1312.6541 | -0.32409 | 1312.4488 | 1225000306.25 | -22685.9694 | -3593.1046 | -1.8519e-05 | -2.9331e-06 | 100 | -1.8519e-05 | -2.9331e-06 | 100.0034 | 100.0186 | 99.9631 | 100.0479 | 99.9506 | 100.0411 | 99.9753 | 99.9506 | 100.0479 | 0.097274 | -0.0027 | -0.0048
27 | 0.023338 | 0.92094 | 1.8185 | 2.7161 | 3.6137 | 4.5113 | 5.4089 | 100.0035 | 100.0185 | 99.9632 | 100.0478 | 99.9506 | 100.0412 | 99.9752 | 99.9763 | 60.5188 | -24.512 | -91.1284 | -89.0159 | -19.9792 | 64.1405 | 2.3336 | 79.6315 | 96.9113 | 41.2939 | -45.4565 | -98.0259 | -76.6879 | 0 | 0 | 99.9763 | 60.5188 | -24.512 | -91.1284 | -89.0159 | -19.9792 | 64.1405 | 2.3336 | 79.6315 | 96.9113 | 41.2939 | -45.4565 | -98.0259 | -76.6879 | 35000.0044 | 2.7285e-12 | 35000.0044 | -0.97127 | -1312.6602 | -0.32376 | 1312.4467 | 1225000306.25 | -22662.9456 | -3735.5729 | -1.85e-05 | -3.0494e-06 | 100 | -1.85e-05 | -3.0494e-06 | 100.0035 | 100.0185 | 99.9632 | 100.0478 | 99.9506 | 100.0412 | 99.9752 | 99.9506 | 100.0478 | 0.097256 | -0.0027 | -0.0048
28 | 0.024235 | 0.92183 | 1.8194 | 2.717 | 3.6146 | 4.5122 | 5.4098 | 100.0036 | 100.0184 | 99.9633 | 100.0478 | 99.9506 | 100.0413 | 99.9751 | 99.9743 | 60.4472 | -24.599 | -91.1654 | -88.975 | -19.8912 | 64.2093 | 2.4234 | 79.6857 | 96.8893 | 41.212 | -45.5364 | -98.0438 | -76.6302 | 0 | 0 | 99.9743 | 60.4472 | -24.599 | -91.1654 | -88.975 | -19.8912 | 64.2093 | 2.4234 | 79.6857 | 96.8893 | 41.212 | -45.5364 | -98.0438 | -76.6302 | 35000.0044 | 0 | 35000.0044 | -0.97024 | -1312.6663 | -0.32341 | 1312.4447 | 1225000306.25 | -22639.0271 | -3877.8937 | -1.8481e-05 | -3.1656e-06 | 100 | -1.8481e-05 | -3.1656e-06 | 100.0037 | 100.0184 | 99.9633 | 100.0478 | 99.9506 | 100.0412 | 99.9751 | 99.9506 | 100.0478 | 0.097238 | -0.0028 | -0.0048
29 | 0.025133 | 0.92273 | 1.8203 | 2.7179 | 3.6155 | 4.5131 | 5.4107 | 100.0038 | 100.0182 | 99.9634 | 100.0478 | 99.9506 | 100.0413 | 99.975 | 99.9722 | 60.3755 | -24.686 | -91.2023 | -88.9341 | -19.8032 | 64.2779 | 2.5131 | 79.7398 | 96.8673 | 41.1302 | -45.6162 | -98.0617 | -76.5725 | 0 | 0 | 99.9722 | 60.3755 | -24.686 | -91.2023 | -88.9341 | -19.8032 | 64.2779 | 2.5131 | 79.7398 | 96.8673 | 41.1302 | -45.6162 | -98.0617 | -76.5725 | 35000.0044 | 3.638e-12 | 35000.0044 | -0.96918 | -1312.6724 | -0.32306 | 1312.4427 | 1225000306.25 | -22614.2149 | -4020.0614 | -1.8461e-05 | -3.2817e-06 | 100 | -1.8461e-05 | -3.2817e-06 | 100.0038 | 100.0183 | 99.9634 | 100.0478 | 99.9505 | 100.0413 | 99.975 | 99.9505 | 100.0478 | 0.097218 | -0.0028 | -0.0048
30 | 0.02603 | 0.92363 | 1.8212 | 2.7188 | 3.6164 | 4.514 | 5.4116 | 100.0039 | 100.0181 | 99.9635 | 100.0477 | 99.9505 | 100.0414 | 99.9749 | 99.97 | 60.3039 | -24.773 | -91.2392 | -88.8931 | -19.7152 | 64.3466 | 2.6028 | 79.7939 | 96.8452 | 41.0483 | -45.696 | -98.0795 | -76.5146 | -1.6241e-14 | 0 | 99.97 | 60.3039 | -24.773 | -91.2392 | -88.8931 | -19.7152 | 64.3466 | 2.6028 | 79.7939 | 96.8452 | 41.0483 | -45.696 | -98.0795 | -76.5146 | 35000.0044 | 8.1855e-12 | 35000.0044 | -0.96808 | -1312.6785 | -0.32269 | 1312.4406 | 1225000306.25 | -22588.5098 | -4162.0704 | -1.844e-05 | -3.3976e-06 | 100 | -1.844e-05 | -3.3976e-06 | 100.0039 | 100.0181 | 99.9635 | 100.0477 | 99.9505 | 100.0414 | 99.9749 | 99.9505 | 100.0477 | 0.097198 | -0.0028 | -0.0048
31 | 0.026928 | 0.92453 | 1.8221 | 2.7197 | 3.6173 | 4.5149 | 5.4125 | 100.004 | 100.018 | 99.9636 | 100.0477 | 99.9505 | 100.0415 | 99.9747 | 99.9678 | 60.2322 | -24.8599 | -91.276 | -88.852 | -19.6272 | 64.4152 | 2.6926 | 79.8479 | 96.823 | 40.9663 | -45.7758 | -98.0973 | -76.4568 | 0 | 0 | 99.9678 | 60.2322 | -24.8599 | -91.276 | -88.852 | -19.6272 | 64.4152 | 2.6926 | 79.8479 | 96.823 | 40.9663 | -45.7758 | -98.0973 | -76.4568 | 35000.0044 | -1.819e-12 | 35000.0044 | -0.96694 | -1312.6845 | -0.32231 | 1312.4386 | 1225000306.25 | -22561.9131 | -4303.9151 | -1.8418e-05 | -3.5134e-06 | 100 | -1.8418e-05 | -3.5134e-06 | 100.0041 | 100.018 | 99.9636 | 100.0477 | 99.9505 | 100.0415 | 99.9748 | 99.9505 | 100.0477 | 0.097177 | -0.0028 | -0.0048
32 | 0.027826 | 0.92542 | 1.823 | 2.7206 | 3.6182 | 4.5158 | 5.4134 | 100.0042 | 100.0179 | 99.9636 | 100.0476 | 99.9505 | 100.0416 | 99.9746 | 99.9655 | 60.1604 | -24.9468 | -91.3126 | -88.8109 | -19.5392 | 64.4837 | 2.7823 | 79.9018 | 96.8007 | 40.8844 | -45.8555 | -98.1149 | -76.3988 | -1.6241e-14 | 0 | 99.9655 | 60.1604 | -24.9468 | -91.3126 | -88.8109 | -19.5392 | 64.4837 | 2.7823 | 79.9018 | 96.8007 | 40.8844 | -45.8555 | -98.1149 | -76.3988 | 35000.0044 | 7.276e-12 | 35000.0044 | -0.96576 | -1312.6906 | -0.32192 | 1312.4366 | 1225000306.25 | -22534.4256 | -4445.5899 | -1.8395e-05 | -3.6291e-06 | 100 | -1.8395e-05 | -3.6291e-06 | 100.0042 | 100.0179 | 99.9636 | 100.0476 | 99.9505 | 100.0415 | 99.9746 | 99.9505 | 100.0476 | 0.097156 | -0.0028 | -0.0048
33 | 0.028723 | 0.92632 | 1.8239 | 2.7215 | 3.6191 | 4.5167 | 5.4143 | 100.0043 | 100.0177 | 99.9637 | 100.0476 | 99.9505 | 100.0416 | 99.9745 | 99.9631 | 60.0886 | -25.0337 | -91.3493 | -88.7697 | -19.4511 | 64.5522 | 2.872 | 79.9557 | 96.7784 | 40.8024 | -45.9352 | -98.1325 | -76.3408 | 0 | 0 | 99.9631 | 60.0886 | -25.0337 | -91.3493 | -88.7697 | -19.4511 | 64.5522 | 2.872 | 79.9557 | 96.7784 | 40.8024 | -45.9352 | -98.1325 | -76.3408 | 35000.0044 | -3.638e-12 | 35000.0044 | -0.96454 | -1312.6967 | -0.32151 | 1312.4346 | 1225000306.25 | -22506.0485 | -4587.0892 | -1.8372e-05 | -3.7446e-06 | 100 | -1.8372e-05 | -3.7446e-06 | 100.0043 | 100.0178 | 99.9637 | 100.0476 | 99.9505 | 100.0416 | 99.9745 | 99.9505 | 100.0476 | 0.097134 | -0.0029 | -0.0048
34 | 0.029621 | 0.92722 | 1.8248 | 2.7224 | 3.62 | 4.5176 | 5.4152 | 100.0044 | 100.0176 | 99.9638 | 100.0476 | 99.9505 | 100.0417 | 99.9744 | 99.9606 | 60.0167 | -25.1206 | -91.3858 | -88.7284 | -19.363 | 64.6206 | 2.9618 | 80.0095 | 96.756 | 40.7204 | -46.0149 | -98.15 | -76.2828 | 0 | 0 | 99.9606 | 60.0167 | -25.1206 | -91.3858 | -88.7284 | -19.363 | 64.6206 | 2.9618 | 80.0095 | 96.756 | 40.7204 | -46.0149 | -98.15 | -76.2828 | 35000.0044 | 6.3665e-12 | 35000.0044 | -0.96329 | -1312.7027 | -0.3211 | 1312.4325 | 1225000306.25 | -22476.783 | -4728.4074 | -1.8348e-05 | -3.8599e-06 | 100 | -1.8348e-05 | -3.8599e-06 | 100.0045 | 100.0176 | 99.9638 | 100.0476 | 99.9504 | 100.0417 | 99.9744 | 99.9504 | 100.0476 | 0.097111 | -0.0029 | -0.0048
35 | 0.030518 | 0.92812 | 1.8257 | 2.7233 | 3.6209 | 4.5185 | 5.4161 | 100.0046 | 100.0175 | 99.9639 | 100.0475 | 99.9504 | 100.0418 | 99.9743 | 99.958 | 59.9448 | -25.2075 | -91.4223 | -88.687 | -19.2749 | 64.689 | 3.0515 | 80.0632 | 96.7335 | 40.6383 | -46.0945 | -98.1674 | -76.2246 | 0 | 0 | 99.958 | 59.9448 | -25.2075 | -91.4223 | -88.687 | -19.2749 | 64.689 | 3.0515 | 80.0632 | 96.7335 | 40.6383 | -46.0945 | -98.1674 | -76.2246 | 35000.0044 | 0 | 35000.0044 | -0.962 | -1312.7088 | -0.32067 | 1312.4305 | 1225000306.25 | -22446.63 | -4869.5389 | -1.8324e-05 | -3.9751e-06 | 100 | -1.8324e-05 | -3.9751e-06 | 100.0046 | 100.0175 | 99.9639 | 100.0475 | 99.9504 | 100.0418 | 99.9743 | 99.9504 | 100.0475 | 0.097087 | -0.0029 | -0.0048
36 | 0.031416 | 0.92901 | 1.8266 | 2.7242 | 3.6218 | 4.5194 | 5.417 | 100.0047 | 100.0174 | 99.964 | 100.0475 | 99.9504 | 100.0419 | 99.9742 | 99.9554 | 59.8728 | -25.2943 | -91.4587 | -88.6456 | -19.1868 | 64.7573 | 3.1412 | 80.1169 | 96.7109 | 40.5562 | -46.1741 | -98.1847 | -76.1665 | 0 | 0 | 99.9554 | 59.8728 | -25.2943 | -91.4587 | -88.6456 | -19.1868 | 64.7573 | 3.1412 | 80.1169 | 96.7109 | 40.5562 | -46.1741 | -98.1847 | -76.1665 | 35000.0044 | 9.0949e-13 | 35000.0044 | -0.96067 | -1312.7148 | -0.32022 | 1312.4285 | 1225000306.25 | -22415.5909 | -5010.4782 | -1.8298e-05 | -4.0902e-06 | 100 | -1.8298e-05 | -4.0902e-06 | 100.0047 | 100.0174 | 99.964 | 100.0475 | 99.9504 | 100.0418 | 99.9742 | 99.9504 | 100.0475 | 0.097063 | -0.0029 | -0.0048
37 | 0.032314 | 0.92991 | 1.8275 | 2.7251 | 3.6227 | 4.5203 | 5.4179 | 100.0048 | 100.0172 | 99.9641 | 100.0474 | 99.9504 | 100.0419 | 99.974 | 99.9526 | 59.8008 | -25.3812 | -91.495 | -88.6041 | -19.0987 | 64.8255 | 3.2309 | 80.1705 | 96.6883 | 40.4741 | -46.2536 | -98.202 | -76.1082 | 0 | 0 | 99.9526 | 59.8008 | -25.3812 | -91.495 | -88.6041 | -19.0987 | 64.8255 | 3.2309 | 80.1705 | 96.6883 | 40.4741 | -46.2536 | -98.202 | -76.1082 | 35000.0044 | 3.638e-12 | 35000.0044 | -0.9593 | -1312.7208 | -0.31977 | 1312.4265 | 1225000306.25 | -22383.6669 | -5151.2197 | -1.8272e-05 | -4.2051e-06 | 100 | -1.8272e-05 | -4.2051e-06 | 100.0049 | 100.0172 | 99.9641 | 100.0474 | 99.9504 | 100.0419 | 99.9741 | 99.9504 | 100.0474 | 0.097038 | -0.003 | -0.0048
38 | 0.033211 | 0.93081 | 1.8284 | 2.726 | 3.6236 | 4.5212 | 5.4188 | 100.005 | 100.0171 | 99.9642 | 100.0474 | 99.9504 | 100.042 | 99.9739 | 99.9498 | 59.7287 | -25.468 | -91.5313 | -88.5625 | -19.0106 | 64.8938 | 3.3207 | 80.2241 | 96.6655 | 40.3919 | -46.3331 | -98.2191 | -76.0499 | 0 | 0 | 99.9498 | 59.7287 | -25.468 | -91.5313 | -88.5625 | -19.0106 | 64.8938 | 3.3207 | 80.2241 | 96.6655 | 40.3919 | -46.3331 | -98.2191 | -76.0499 | 35000.0044 | 9.0949e-13 | 35000.0044 | -0.95789 | -1312.7269 | -0.3193 | 1312.4245 | 1225000306.25 | -22350.8592 | -5291.7578 | -1.8246e-05 | -4.3198e-06 | 100 | -1.8246e-05 | -4.3198e-06 | 100.005 | 100.0171 | 99.9642 | 100.0474 | 99.9504 | 100.042 | 99.9739 | 99.9504 | 100.0474 | 0.097013 | -0.003 | -0.0048
39 | 0.034109 | 0.93171 | 1.8293 | 2.7269 | 3.6245 | 4.5221 | 5.4197 | 100.0051 | 100.017 | 99.9643 | 100.0474 | 99.9504 | 100.0421 | 99.9738 | 99.9469 | 59.6566 | -25.5547 | -91.5675 | -88.5209 | -18.9224 | 64.9619 | 3.4104 | 80.2775 | 96.6427 | 40.3097 | -46.4126 | -98.2362 | -75.9915 | 0 | 0 | 99.9469 | 59.6566 | -25.5547 | -91.5675 | -88.5209 | -18.9224 | 64.9619 | 3.4104 | 80.2775 | 96.6427 | 40.3097 | -46.4126 | -98.2362 | -75.9915 | 35000.0044 | -1.819e-12 | 35000.0044 | -0.95645 | -1312.7329 | -0.31882 | 1312.4225 | 1225000306.25 | -22317.1692 | -5432.087 | -1.8218e-05 | -4.4344e-06 | 100 | -1.8218e-05 | -4.4344e-06 | 100.0051 | 100.017 | 99.9643 | 100.0473 | 99.9504 | 100.0421 | 99.9738 | 99.9504 | 100.0473 | 0.096986 | -0.003 | -0.0048
40 | 0.035006 | 0.9326 | 1.8302 | 2.7278 | 3.6254 | 4.523 | 5.4206 | 100.0052 | 100.0169 | 99.9644 | 100.0473 | 99.9504 | 100.0421 | 99.9737 | 99.944 | 59.5845 | -25.6415 | -91.6036 | -88.4792 | -18.8342 | 65.03 | 3.5001 | 80.3309 | 96.6198 | 40.2275 | -46.492 | -98.2533 | -75.9331 | 0 | 0 | 99.944 | 59.5845 | -25.6415 | -91.6036 | -88.4792 | -18.8342 | 65.03 | 3.5001 | 80.3309 | 96.6198 | 40.2275 | -46.492 | -98.2533 | -75.9331 | 35000.0044 | -9.0949e-13 | 35000.0044 | -0.95497 | -1312.7389 | -0.31832 | 1312.4205 | 1225000306.25 | -22282.598 | -5572.2018 | -1.819e-05 | -4.5487e-06 | 100 | -1.819e-05 | -4.5487e-06 | 100.0053 | 100.0169 | 99.9644 | 100.0473 | 99.9503 | 100.0421 | 99.9737 | 99.9503 | 100.0473 | 0.096959 | -0.003 | -0.0048
41 | 0.035904 | 0.9335 | 1.8311 | 2.7287 | 3.6263 | 4.5239 | 5.4215 | 100.0054 | 100.0167 | 99.9645 | 100.0473 | 99.9503 | 100.0422 | 99.9736 | 99.9409 | 59.5123 | -25.7282 | -91.6396 | -88.4374 | -18.746 | 65.0981 | 3.5898 | 80.3843 | 96.5969 | 40.1452 | -46.5714 | -98.2702 | -75.8746 | 0 | 0 | 99.9409 | 59.5123 | -25.7282 | -91.6396 | -88.4374 | -18.746 | 65.0981 | 3.5898 | 80.3843 | 96.5969 | 40.1452 | -46.5714 | -98.2702 | -75.8746 | 35000.0044 | 2.7285e-12 | 35000.0044 | -0.95345 | -1312.7449 | -0.31782 | 1312.4185 | 1225000306.25 | -22247.1473 | -5712.0966 | -1.8161e-05 | -4.6629e-06 | 100 | -1.8161e-05 | -4.6629e-06 | 100.0054 | 100.0167 | 99.9645 | 100.0473 | 99.9503 | 100.0422 | 99.9736 | 99.9503 | 100.0473 | 0.096931 | -0.0031 | -0.0048
42 | 0.036802 | 0.9344 | 1.832 | 2.7296 | 3.6272 | 4.5248 | 5.4224 | 100.0055 | 100.0166 | 99.9646 | 100.0472 | 99.9503 | 100.0423 | 99.9735 | 99.9378 | 59.44 | -25.815 | -91.6756 | -88.3956 | -18.6578 | 65.1661 | 3.6795 | 80.4376 | 96.5738 | 40.063 | -46.6508 | -98.2871 | -75.8161 | 0 | 0 | 99.9378 | 59.44 | -25.815 | -91.6756 | -88.3956 | -18.6578 | 65.1661 | 3.6795 | 80.4376 | 96.5738 | 40.063 | -46.6508 | -98.2871 | -75.8161 | 35000.0044 | 2.7285e-12 | 35000.0044 | -0.95189 | -1312.7509 | -0.3173 | 1312.4165 | 1225000306.25 | -22210.8182 | -5851.7658 | -1.8131e-05 | -4.777e-06 | 100 | -1.8131e-05 | -4.777e-06 | 100.0055 | 100.0166 | 99.9646 | 100.0472 | 99.9503 | 100.0423 | 99.9735 | 99.9503 | 100.0472 | 0.096903 | -0.0031 | -0.0048
43 | 0.037699 | 0.9353 | 1.8329 | 2.7305 | 3.6281 | 4.5257 | 5.4233 | 100.0056 | 100.0165 | 99.9647 | 100.0472 | 99.9503 | 100.0424 | 99.9734 | 99.9346 | 59.3677 | -25.9017 | -91.7114 | -88.3536 | -18.5696 | 65.234 | 3.7692 | 80.4908 | 96.5507 | 39.9806 | -46.7301 | -98.3038 | -75.7575 | -1.6241e-14 | 0 | 99.9346 | 59.3677 | -25.9017 | -91.7114 | -88.3536 | -18.5696 | 65.234 | 3.7692 | 80.4908 | 96.5507 | 39.9806 | -46.7301 | -98.3038 | -75.7575 | 35000.0044 | 6.3665e-12 | 35000.0044 | -0.9503 | -1312.7568 | -0.31677 | 1312.4145 | 1225000306.25 | -22173.6123 | -5991.2041 | -1.8101e-05 | -4.8908e-06 | 100 | -1.8101e-05 | -4.8908e-06 | 100.0057 | 100.0165 | 99.9647 | 100.0472 | 99.9503 | 100.0424 | 99.9734 | 99.9503 | 100.0472 | 0.096874 | -0.0031 | -0.0047
44 | 0.038597 | 0.93619 | 1.8338 | 2.7314 | 3.629 | 4.5266 | 5.4242 | 100.0058 | 100.0163 | 99.9648 | 100.0471 | 99.9503 | 100.0424 | 99.9732 | 99.9313 | 59.2954 | -25.9883 | -91.7472 | -88.3116 | -18.4814 | 65.3019 | 3.8589 | 80.544 | 96.5275 | 39.8983 | -46.8094 | -98.3205 | -75.6988 | 0 | 0 | 99.9313 | 59.2954 | -25.9883 | -91.7472 | -88.3116 | -18.4814 | 65.3019 | 3.8589 | 80.544 | 96.5275 | 39.8983 | -46.8094 | -98.3205 | -75.6988 | 35000.0044 | -6.3665e-12 | 35000.0044 | -0.94867 | -1312.7628 | -0.31622 | 1312.4125 | 1225000306.25 | -22135.531 | -6130.4058 | -1.807e-05 | -5.0044e-06 | 100 | -1.807e-05 | -5.0044e-06 | 100.0058 | 100.0164 | 99.9648 | 100.0471 | 99.9503 | 100.0424 | 99.9733 | 99.9503 | 100.0471 | 0.096844 | -0.0032 | -0.0047
45 | 0.039494 | 0.93709 | 1.8347 | 2.7323 | 3.6299 | 4.5275 | 5.4251 | 100.0059 | 100.0162 | 99.9649 | 100.0471 | 99.9503 | 100.0425 | 99.9731 | 99.9279 | 59.223 | -26.075 | -91.783 | -88.2696 | -18.3931 | 65.3698 | 3.9486 | 80.597 | 96.5042 | 39.8159 | -46.8886 | -98.3371 | -75.6401 | -1.8271e-14 | 0 | 99.9279 | 59.223 | -26.075 | -91.783 | -88.2696 | -18.3931 | 65.3698 | 3.9486 | 80.597 | 96.5042 | 39.8159 | -46.8886 | -98.3371 | -75.6401 | 35000.0044 | 7.276e-12 | 35000.0044 | -0.947 | -1312.7688 | -0.31567 | 1312.4105 | 1225000306.25 | -22096.5758 | -6269.3655 | -1.8038e-05 | -5.1178e-06 | 100 | -1.8038e-05 | -5.1178e-06 | 100.0059 | 100.0162 | 99.9649 | 100.0471 | 99.9503 | 100.0425 | 99.9731 | 99.9503 | 100.0471 | 0.096813 | -0.0032 | -0.0047
46 | 0.040392 | 0.93799 | 1.8356 | 2.7332 | 3.6308 | 4.5284 | 5.426 | 100.006 | 100.0161 | 99.965 | 100.047 | 99.9503 | 100.0426 | 99.973 | 99.9245 | 59.1505 | -26.1616 | -91.8186 | -88.2274 | -18.3049 | 65.4376 | 4.0383 | 80.6501 | 96.4809 | 39.7335 | -46.9678 | -98.3537 | -75.5813 | 0 | 0 | 99.9245 | 59.1505 | -26.1616 | -91.8186 | -88.2274 | -18.3049 | 65.4376 | 4.0383 | 80.6501 | 96.4809 | 39.7335 | -46.9678 | -98.3537 | -75.5813 | 35000.0044 | -4.5475e-12 | 35000.0044 | -0.94529 | -1312.7747 | -0.3151 | 1312.4085 | 1225000306.25 | -22056.7483 | -6408.0778 | -1.8006e-05 | -5.2311e-06 | 100 | -1.8006e-05 | -5.2311e-06 | 100.0061 | 100.0161 | 99.965 | 100.047 | 99.9502 | 100.0426 | 99.973 | 99.9502 | 100.047 | 0.096782 | -0.0032 | -0.0047
47 | 0.04129 | 0.93889 | 1.8365 | 2.7341 | 3.6317 | 4.5293 | 5.4269 | 100.0062 | 100.016 | 99.9651 | 100.047 | 99.9503 | 100.0426 | 99.9729 | 99.9209 | 59.078 | -26.2482 | -91.8542 | -88.1852 | -18.2166 | 65.5053 | 4.128 | 80.703 | 96.4575 | 39.651 | -47.047 | -98.3701 | -75.5224 | -1.6241e-14 | 0 | 99.9209 | 59.078 | -26.2482 | -91.8542 | -88.1852 | -18.2166 | 65.5053 | 4.128 | 80.703 | 96.4575 | 39.651 | -47.047 | -98.3701 | -75.5224 | 35000.0044 | 3.638e-12 | 35000.0044 | -0.94354 | -1312.7806 | -0.31451 | 1312.4066 | 1225000306.25 | -22016.0501 | -6546.537 | -1.7972e-05 | -5.3441e-06 | 100 | -1.7972e-05 | -5.3441e-06 | 100.0062 | 100.016 | 99.9651 | 100.047 | 99.9502 | 100.0426 | 99.9729 | 99.9502 | 100.047 | 0.09675 | -0.0033 | -0.0047
48 | 0.042187 | 0.93979 | 1.8374 | 2.735 | 3.6326 | 4.5302 | 5.4278 | 100.0063 | 100.0158 | 99.9652 | 100.047 | 99.9502 | 100.0427 | 99.9728 | 99.9173 | 59.0055 | -26.3348 | -91.8897 | -88.143 | -18.1283 | 65.573 | 4.2177 | 80.7559 | 96.434 | 39.5685 | -47.1261 | -98.3865 | -75.4635 | 0 | 0 | 99.9173 | 59.0055 | -26.3348 | -91.8897 | -88.143 | -18.1283 | 65.573 | 4.2177 | 80.7559 | 96.434 | 39.5685 | -47.1261 | -98.3865 | -75.4635 | 35000.0044 | 2.7285e-12 | 35000.0044 | -0.94176 | -1312.7866 | -0.31392 | 1312.4046 | 1225000306.25 | -21974.4827 | -6684.7378 | -1.7938e-05 | -5.4569e-06 | 100 | -1.7938e-05 | -5.4569e-06 | 100.0063 | 100.0158 | 99.9652 | 100.0469 | 99.9502 | 100.0427 | 99.9728 | 99.9502 | 100.0469 | 0.096717 | -0.0033 | -0.0047
49 | 0.043085 | 0.94068 | 1.8383 | 2.7359 | 3.6335 | 4.5311 | 5.4287 | 100.0064 | 100.0157 | 99.9653 | 100.0469 | 99.9502 | 100.0428 | 99.9727 | 99.9136 | 58.9329 | -26.4214 | -91.9252 | -88.1006 | -18.04 | 65.6406 | 4.3074 | 80.8087 | 96.4104 | 39.486 | -47.2052 | -98.4028 | -75.4045 | 0 | 0 | 99.9136 | 58.9329 | -26.4214 | -91.9252 | -88.1006 | -18.04 | 65.6406 | 4.3074 | 80.8087 | 96.4104 | 39.486 | -47.2052 | -98.4028 | -75.4045 | 35000.0044 | 1.819e-12 | 35000.0044 | -0.93994 | -1312.7925 | -0.31331 | 1312.4026 | 1225000306.25 | -21932.0478 | -6822.6747 | -1.7904e-05 | -5.5695e-06 | 100 | -1.7904e-05 | -5.5695e-06 | 100.0065 | 100.0157 | 99.9653 | 100.0469 | 99.9502 | 100.0428 | 99.9727 | 99.9502 | 100.0469 | 0.096684 | -0.0033 | -0.0047
50 | 0.043982 | 0.94158 | 1.8392 | 2.7368 | 3.6344 | 4.532 | 5.4296 | 100.0066 | 100.0156 | 99.9653 | 100.0469 | 99.9502 | 100.0429 | 99.9726 | 99.9099 | 58.8603 | -26.508 | -91.9605 | -88.0582 | -17.9517 | 65.7082 | 4.3971 | 80.8615 | 96.3867 | 39.4035 | -47.2843 | -98.419 | -75.3455 | 0 | 0 | 99.9099 | 58.8603 | -26.508 | -91.9605 | -88.0582 | -17.9517 | 65.7082 | 4.3971 | 80.8615 | 96.3867 | 39.4035 | -47.2843 | -98.419 | -75.3455 | 35000.0044 | 1.819e-12 | 35000.0044 | -0.93809 | -1312.7984 | -0.3127 | 1312.4006 | 1225000306.25 | -21888.747 | -6960.3422 | -1.7868e-05 | -5.6819e-06 | 100 | -1.7868e-05 | -5.6819e-06 | 100.0066 | 100.0156 | 99.9654 | 100.0468 | 99.9502 | 100.0428 | 99.9726 | 99.9502 | 100.0468 | 0.09665 | -0.0034 | -0.0047
51 | 0.04488 | 0.94248 | 1.8401 | 2.7377 | 3.6353 | 4.5329 | 5.4305 | 100.0067 | 100.0155 | 99.9654 | 100.0468 | 99.9502 | 100.0429 | 99.9725 | 99.906 | 58.7876 | -26.5945 | -91.9958 | -88.0157 | -17.8634 | 65.7757 | 4.4868 | 80.9142 | 96.363 | 39.3209 | -47.3633 | -98.4352 | -75.2864 | 0 | 0 | 99.906 | 58.7876 | -26.5945 | -91.9958 | -88.0157 | -17.8634 | 65.7757 | 4.4868 | 80.9142 | 96.363 | 39.3209 | -47.3633 | -98.4352 | -75.2864 | 35000.0044 | 9.0949e-13 | 35000.0044 | -0.9362 | -1312.8043 | -0.31207 | 1312.3987 | 1225000306.25 | -21844.5821 | -7097.735 | -1.7832e-05 | -5.7941e-06 | 100 | -1.7832e-05 | -5.7941e-06 | 100.0067 | 100.0155 | 99.9654 | 100.0468 | 99.9502 | 100.0429 | 99.9725 | 99.9502 | 100.0468 | 0.096615 | -0.0034 | -0.0047
52 | 0.045777 | 0.94338 | 1.841 | 2.7386 | 3.6362 | 4.5338 | 5.4314 | 100.0068 | 100.0153 | 99.9655 | 100.0468 | 99.9502 | 100.043 | 99.9723 | 99.9021 | 58.7149 | -26.681 | -92.031 | -87.9731 | -17.775 | 65.8432 | 4.5765 | 80.9668 | 96.3392 | 39.2383 | -47.4422 | -98.4513 | -75.2272 | 0 | 0 | 99.9021 | 58.7149 | -26.681 | -92.031 | -87.9731 | -17.775 | 65.8432 | 4.5765 | 80.9668 | 96.3392 | 39.2383 | -47.4422 | -98.4513 | -75.2272 | 35000.0044 | 9.0949e-13 | 35000.0044 | -0.93427 | -1312.8101 | -0.31142 | 1312.3967 | 1225000306.25 | -21799.5548 | -7234.8475 | -1.7796e-05 | -5.906e-06 | 100 | -1.7796e-05 | -5.906e-06 | 100.0069 | 100.0153 | 99.9655 | 100.0468 | 99.9502 | 100.043 | 99.9724 | 99.9502 | 100.0468 | 0.096579 | -0.0034 | -0.0047
53 | 0.046675 | 0.94427 | 1.8419 | 2.7395 | 3.6371 | 4.5347 | 5.4323 | 100.007 | 100.0152 | 99.9656 | 100.0467 | 99.9502 | 100.0431 | 99.9722 | 99.8981 | 58.6421 | -26.7675 | -92.0662 | -87.9305 | -17.6866 | 65.9106 | 4.6661 | 81.0194 | 96.3153 | 39.1557 | -47.5212 | -98.4672 | -75.168 | 0 | 0 | 99.8981 | 58.6421 | -26.7675 | -92.0662 | -87.9305 | -17.6866 | 65.9106 | 4.6661 | 81.0194 | 96.3153 | 39.1557 | -47.5212 | -98.4672 | -75.168 | 35000.0044 | 0 | 35000.0044 | -0.9323 | -1312.816 | -0.31077 | 1312.3948 | 1225000306.25 | -21753.6669 | -7371.6745 | -1.7758e-05 | -6.0177e-06 | 100 | -1.7758e-05 | -6.0177e-06 | 100.007 | 100.0152 | 99.9656 | 100.0467 | 99.9502 | 100.0431 | 99.9722 | 99.9502 | 100.0467 | 0.096543 | -0.0035 | -0.0047
54 | 0.047573 | 0.94517 | 1.8428 | 2.7404 | 3.638 | 4.5356 | 5.4332 | 100.0071 | 100.0151 | 99.9657 | 100.0467 | 99.9502 | 100.0431 | 99.9721 | 99.894 | 58.5693 | -26.854 | -92.1012 | -87.8878 | -17.5983 | 65.978 | 4.7558 | 81.0719 | 96.2913 | 39.073 | -47.6001 | -98.4831 | -75.1088 | 0 | 0 | 99.894 | 58.5693 | -26.854 | -92.1012 | -87.8878 | -17.5983 | 65.978 | 4.7558 | 81.0719 | 96.2913 | 39.073 | -47.6001 | -98.4831 | -75.1088 | 35000.0044 | 9.0949e-13 | 35000.0044 | -0.9303 | -1312.8219 | -0.3101 | 1312.3928 | 1225000306.25 | -21706.9202 | -7508.2104 | -1.772e-05 | -6.1291e-06 | 100 | -1.772e-05 | -6.1291e-06 | 100.0071 | 100.0151 | 99.9657 | 100.0467 | 99.9501 | 100.0431 | 99.9721 | 99.9501 | 100.0467 | 0.096506 | -0.0035 | -0.0047
55 | 0.04847 | 0.94607 | 1.8437 | 2.7413 | 3.6389 | 4.5365 | 5.4341 | 100.0072 | 100.0149 | 99.9658 | 100.0466 | 99.9502 | 100.0432 | 99.972 | 99.8898 | 58.4964 | -26.9404 | -92.1362 | -87.845 | -17.5099 | 66.0453 | 4.8455 | 81.1243 | 96.2672 | 38.9903 | -47.679 | -98.499 | -75.0494 | 0 | 0 | 99.8898 | 58.4964 | -26.9404 | -92.1362 | -87.845 | -17.5099 | 66.0453 | 4.8455 | 81.1243 | 96.2672 | 38.9903 | -47.679 | -98.499 | -75.0494 | 35000.0044 | -1.819e-12 | 35000.0044 | -0.92826 | -1312.8277 | -0.30942 | 1312.3909 | 1225000306.25 | -21659.3166 | -7644.4499 | -1.7681e-05 | -6.2404e-06 | 100 | -1.7681e-05 | -6.2404e-06 | 100.0073 | 100.015 | 99.9658 | 100.0466 | 99.9501 | 100.0432 | 99.972 | 99.9501 | 100.0466 | 0.096469 | -0.0035 | -0.0047
56 | 0.049368 | 0.94697 | 1.8446 | 2.7422 | 3.6398 | 4.5374 | 5.435 | 100.0074 | 100.0148 | 99.9659 | 100.0466 | 99.9501 | 100.0433 | 99.9719 | 99.8855 | 58.4235 | -27.0268 | -92.1711 | -87.8022 | -17.4215 | 66.1126 | 4.9351 | 81.1767 | 96.2431 | 38.9075 | -47.7578 | -98.5147 | -74.99 | -1.8271e-14 | 0 | 99.8855 | 58.4235 | -27.0268 | -92.1711 | -87.8022 | -17.4215 | 66.1126 | 4.9351 | 81.1767 | 96.2431 | 38.9075 | -47.7578 | -98.5147 | -74.99 | 35000.0044 | 8.1855e-12 | 35000.0044 | -0.92618 | -1312.8335 | -0.30873 | 1312.3889 | 1225000306.25 | -21610.8578 | -7780.3876 | -1.7642e-05 | -6.3513e-06 | 100 | -1.7642e-05 | -6.3513e-06 | 100.0074 | 100.0148 | 99.9659 | 100.0466 | 99.9501 | 100.0433 | 99.9719 | 99.9501 | 100.0466 | 0.09643 | -0.0036 | -0.0047
57 | 0.050265 | 0.94786 | 1.8455 | 2.7431 | 3.6407 | 4.5383 | 5.4359 | 100.0075 | 100.0147 | 99.966 | 100.0465 | 99.9501 | 100.0433 | 99.9718 | 99.8812 | 58.3505 | -27.1132 | -92.206 | -87.7593 | -17.333 | 66.1798 | 5.0248 | 81.229 | 96.2189 | 38.8248 | -47.8366 | -98.5304 | -74.9306 | 0 | 0 | 99.8812 | 58.3505 | -27.1132 | -92.206 | -87.7593 | -17.333 | 66.1798 | 5.0248 | 81.229 | 96.2189 | 38.8248 | -47.8366 | -98.5304 | -74.9306 | 35000.0044 | -3.638e-12 | 35000.0044 | -0.92407 | -1312.8393 | -0.30802 | 1312.387 | 1225000306.25 | -21561.546 | -7916.0181 | -1.7601e-05 | -6.4621e-06 | 100 | -1.7601e-05 | -6.4621e-06 | 100.0075 | 100.0147 | 99.966 | 100.0465 | 99.9501 | 100.0433 | 99.9718 | 99.9501 | 100.0465 | 0.096391 | -0.0036 | -0.0047
58 | 0.051163 | 0.94876 | 1.8464 | 2.744 | 3.6416 | 4.5392 | 5.4368 | 100.0076 | 100.0146 | 99.9661 | 100.0465 | 99.9501 | 100.0434 | 99.9717 | 99.8768 | 58.2775 | -27.1996 | -92.2408 | -87.7163 | -17.2446 | 66.247 | 5.1145 | 81.2812 | 96.1946 | 38.742 | -47.9153 | -98.546 | -74.8711 | -1.6241e-14 | 0 | 99.8768 | 58.2775 | -27.1996 | -92.2408 | -87.7163 | -17.2446 | 66.247 | 5.1145 | 81.2812 | 96.1946 | 38.742 | -47.9153 | -98.546 | -74.8711 | 35000.0044 | 2.7285e-12 | 35000.0044 | -0.92192 | -1312.8451 | -0.30731 | 1312.3851 | 1225000306.25 | -21511.3829 | -8051.3362 | -1.756e-05 | -6.5725e-06 | 100 | -1.756e-05 | -6.5725e-06 | 100.0077 | 100.0146 | 99.9661 | 100.0465 | 99.9501 | 100.0434 | 99.9717 | 99.9501 | 100.0465 | 0.096352 | -0.0036 | -0.0047
59 | 0.052061 | 0.94966 | 1.8473 | 2.7449 | 3.6425 | 4.5401 | 5.4376 | 100.0078 | 100.0144 | 99.9662 | 100.0464 | 99.9501 | 100.0435 | 99.9716 | 99.8723 | 58.2045 | -27.286 | -92.2754 | -87.6733 | -17.1562 | 66.3141 | 5.2041 | 81.3334 | 96.1703 | 38.6591 | -47.994 | -98.5615 | -74.8115 | 0 | 0 | 99.8723 | 58.2045 | -27.286 | -92.2754 | -87.6733 | -17.1562 | 66.3141 | 5.2041 | 81.3334 | 96.1703 | 38.6591 | -47.994 | -98.5615 | -74.8115 | 35000.0044 | -3.638e-12 | 35000.0044 | -0.91973 | -1312.8509 | -0.30658 | 1312.3831 | 1225000306.25 | -21460.3706 | -8186.3364 | -1.7519e-05 | -6.6827e-06 | 100 | -1.7519e-05 | -6.6827e-06 | 100.0078 | 100.0144 | 99.9662 | 100.0464 | 99.9501 | 100.0435 | 99.9716 | 99.9501 | 100.0464 | 0.096311 | -0.0037 | -0.0047
60 | 0.052958 | 0.95056 | 1.8482 | 2.7458 | 3.6433 | 4.5409 | 5.4385 | 100.0079 | 100.0143 | 99.9663 | 100.0464 | 99.9501 | 100.0435 | 99.9715 | 99.8677 | 58.1314 | -27.3723 | -92.3101 | -87.6301 | -17.0677 | 66.3811 | 5.2938 | 81.3855 | 96.1458 | 38.5763 | -48.0727 | -98.5769 | -74.7518 | 0 | 0 | 99.8677 | 58.1314 | -27.3723 | -92.3101 | -87.6301 | -17.0677 | 66.3811 | 5.2938 | 81.3855 | 96.1458 | 38.5763 | -48.0727 | -98.5769 | -74.7518 | 35000.0044 | 1.819e-12 | 35000.0044 | -0.91751 | -1312.8567 | -0.30584 | 1312.3812 | 1225000306.25 | -21408.511 | -8321.0134 | -1.7476e-05 | -6.7927e-06 | 100 | -1.7476e-05 | -6.7927e-06 | 100.0079 | 100.0143 | 99.9663 | 100.0464 | 99.9501 | 100.0435 | 99.9715 | 99.9501 | 100.0464 | 0.09627 | -0.0037 | -0.0047
61 | 0.053856 | 0.95145 | 1.8491 | 2.7466 | 3.6442 | 4.5418 | 5.4394 | 100.008 | 100.0142 | 99.9664 | 100.0463 | 99.9501 | 100.0436 | 99.9713 | 99.863 | 58.0582 | -27.4586 | -92.3446 | -87.5869 | -16.9792 | 66.4481 | 5.3834 | 81.4376 | 96.1213 | 38.4934 | -48.1513 | -98.5922 | -74.6921 | 0 | 0 | 99.863 | 58.0582 | -27.4586 | -92.3446 | -87.5869 | -16.9792 | 66.4481 | 5.3834 | 81.4376 | 96.1213 | 38.4934 | -48.1513 | -98.5922 | -74.6921 | 35000.0044 | -2.7285e-12 | 35000.0044 | -0.91525 | -1312.8625 | -0.30508 | 1312.3793 | 1225000306.25 | -21355.8063 | -8455.3619 | -1.7433e-05 | -6.9023e-06 | 100 | -1.7433e-05 | -6.9023e-06 | 100.0081 | 100.0142 | 99.9664 | 100.0463 | 99.9501 | 100.0436 | 99.9713 | 99.9501 | 100.0463 | 0.096228 | -0.0038 | -0.0047
62 | 0.054753 | 0.95235 | 1.8499 | 2.7475 | 3.6451 | 4.5427 | 5.4403 | 100.0082 | 100.014 | 99.9665 | 100.0463 | 99.9501 | 100.0437 | 99.9712 | 99.8583 | 57.985 | -27.5449 | -92.3791 | -87.5437 | -16.8907 | 66.5151 | 5.4731 | 81.4895 | 96.0967 | 38.4105 | -48.2299 | -98.6075 | -74.6324 | 0 | 0 | 99.8583 | 57.985 | -27.5449 | -92.3791 | -87.5437 | -16.8907 | 66.5151 | 5.4731 | 81.4895 | 96.0967 | 38.4105 | -48.2299 | -98.6075 | -74.6324 | 35000.0044 | 1.819e-12 | 35000.0044 | -0.91295 | -1312.8682 | -0.30432 | 1312.3774 | 1225000306.25 | -21302.2585 | -8589.3766 | -1.739e-05 | -7.0117e-06 | 100 | -1.739e-05 | -7.0117e-06 | 100.0082 | 100.0141 | 99.9665 | 100.0463 | 99.9501 | 100.0437 | 99.9712 | 99.9501 | 100.0463 | 0.096186 | -0.0038 | -0.0047
63 | 0.055651 | 0.95325 | 1.8508 | 2.7484 | 3.646 | 4.5436 | 5.4412 | 100.0083 | 100.0139 | 99.9666 | 100.0462 | 99.9501 | 100.0437 | 99.9711 | 99.8535 | 57.9118 | -27.6312 | -92.4135 | -87.5003 | -16.8022 | 66.582 | 5.5627 | 81.5414 | 96.0721 | 38.3275 | -48.3085 | -98.6227 | -74.5726 | 0 | 0 | 99.8535 | 57.9118 | -27.6312 | -92.4135 | -87.5003 | -16.8022 | 66.582 | 5.5627 | 81.5414 | 96.0721 | 38.3275 | -48.3085 | -98.6227 | -74.5726 | 35000.0044 | 9.0949e-13 | 35000.0044 | -0.91062 | -1312.8739 | -0.30354 | 1312.3755 | 1225000306.25 | -21247.8697 | -8723.0522 | -1.7345e-05 | -7.1209e-06 | 100 | -1.7345e-05 | -7.1209e-06 | 100.0083 | 100.0139 | 99.9666 | 100.0462 | 99.9501 | 100.0437 | 99.9711 | 99.9501 | 100.0462 | 0.096143 | -0.0039 | -0.0047
64 | 0.056549 | 0.95415 | 1.8517 | 2.7493 | 3.6469 | 4.5445 | 5.4421 | 100.0084 | 100.0138 | 99.9667 | 100.0462 | 99.9501 | 100.0438 | 99.971 | 99.8486 | 57.8385 | -27.7175 | -92.4478 | -87.4569 | -16.7137 | 66.6488 | 5.6523 | 81.5933 | 96.0473 | 38.2445 | -48.387 | -98.6378 | -74.5127 | 0 | 0 | 99.8486 | 57.8385 | -27.7175 | -92.4478 | -87.4569 | -16.7137 | 66.6488 | 5.6523 | 81.5933 | 96.0473 | 38.2445 | -48.387 | -98.6378 | -74.5127 | 35000.0044 | 1.819e-12 | 35000.0044 | -0.90826 | -1312.8796 | -0.30275 | 1312.3736 | 1225000306.25 | -21192.6421 | -8856.3834 | -1.73e-05 | -7.2297e-06 | 100 | -1.73e-05 | -7.2297e-06 | 100.0085 | 100.0138 | 99.9667 | 100.0462 | 99.9501 | 100.0438 | 99.971 | 99.9501 | 100.0462 | 0.096099 | -0.0039 | -0.0047
65 | 0.057446 | 0.95504 | 1.8526 | 2.7502 | 3.6478 | 4.5454 | 5.443 | 100.0086 | 100.0136 | 99.9668 | 100.0461 | 99.9501 | 100.0439 | 99.9709 | 99.8436 | 57.7652 | -27.8037 | -92.482 | -87.4135 | -16.6252 | 66.7156 | 5.742 | 81.6451 | 96.0225 | 38.1615 | -48.4655 | -98.6528 | -74.4528 | 0 | 0 | 99.8436 | 57.7652 | -27.8037 | -92.482 | -87.4135 | -16.6252 | 66.7156 | 5.742 | 81.6451 | 96.0225 | 38.1615 | -48.4655 | -98.6528 | -74.4528 | 35000.0044 | 0 | 35000.0044 | -0.90585 | -1312.8853 | -0.30195 | 1312.3717 | 1225000306.25 | -21136.5779 | -8989.365 | -1.7254e-05 | -7.3383e-06 | 100 | -1.7254e-05 | -7.3383e-06 | 100.0086 | 100.0137 | 99.9668 | 100.0461 | 99.95 | 100.0438 | 99.9709 | 99.95 | 100.0461 | 0.096054 | -0.0039 | -0.0046
66 | 0.058344 | 0.95594 | 1.8535 | 2.7511 | 3.6487 | 4.5463 | 5.4439 | 100.0087 | 100.0135 | 99.9669 | 100.0461 | 99.9501 | 100.0439 | 99.9708 | 99.8385 | 57.6918 | -27.8899 | -92.5162 | -87.3699 | -16.5366 | 66.7823 | 5.8316 | 81.6968 | 95.9976 | 38.0785 | -48.5439 | -98.6678 | -74.3928 | 0 | 0 | 99.8385 | 57.6918 | -27.8899 | -92.5162 | -87.3699 | -16.5366 | 66.7823 | 5.8316 | 81.6968 | 95.9976 | 38.0785 | -48.5439 | -98.6678 | -74.3928 | 35000.0044 | 1.819e-12 | 35000.0044 | -0.90341 | -1312.891 | -0.30114 | 1312.3698 | 1225000306.25 | -21079.6792 | -9121.9917 | -1.7208e-05 | -7.4465e-06 | 100 | -1.7208e-05 | -7.4465e-06 | 100.0087 | 100.0135 | 99.9669 | 100.0461 | 99.95 | 100.0439 | 99.9708 | 99.95 | 100.0461 | 0.096009 | -0.004 | -0.0046
67 | 0.059241 | 0.95684 | 1.8544 | 2.752 | 3.6496 | 4.5472 | 5.4448 | 100.0088 | 100.0134 | 99.967 | 100.046 | 99.9501 | 100.044 | 99.9707 | 99.8334 | 57.6183 | -27.9761 | -92.5503 | -87.3263 | -16.4481 | 66.849 | 5.9212 | 81.7484 | 95.9726 | 37.9954 | -48.6223 | -98.6826 | -74.3327 | 0 | 0 | 99.8334 | 57.6183 | -27.9761 | -92.5503 | -87.3263 | -16.4481 | 66.849 | 5.9212 | 81.7484 | 95.9726 | 37.9954 | -48.6223 | -98.6826 | -74.3327 | 35000.0044 | 0 | 35000.0044 | -0.90094 | -1312.8967 | -0.30031 | 1312.3679 | 1225000306.25 | -21021.9483 | -9254.2584 | -1.7161e-05 | -7.5545e-06 | 100 | -1.7161e-05 | -7.5545e-06 | 100.0089 | 100.0134 | 99.967 | 100.046 | 99.95 | 100.044 | 99.9707 | 99.95 | 100.046 | 0.095963 | -0.004 | -0.0046
68 | 0.060139 | 0.95774 | 1.8553 | 2.7529 | 3.6505 | 4.5481 | 5.4457 | 100.009 | 100.0133 | 99.9671 | 100.046 | 99.95 | 100.0441 | 99.9706 | 99.8282 | 57.5449 | -28.0622 | -92.5843 | -87.2826 | -16.3595 | 66.9156 | 6.0108 | 81.8 | 95.9476 | 37.9123 | -48.7007 | -98.6974 | -74.2726 | 0 | 0 | 99.8282 | 57.5449 | -28.0622 | -92.5843 | -87.2826 | -16.3595 | 66.9156 | 6.0108 | 81.8 | 95.9476 | 37.9123 | -48.7007 | -98.6974 | -74.2726 | 35000.0044 | -4.5475e-12 | 35000.0044 | -0.89843 | -1312.9023 | -0.29948 | 1312.366 | 1225000306.25 | -20963.3875 | -9386.1596 | -1.7113e-05 | -7.6622e-06 | 100 | -1.7113e-05 | -7.6622e-06 | 100.009 | 100.0133 | 99.9671 | 100.0459 | 99.95 | 100.044 | 99.9706 | 99.95 | 100.0459 | 0.095916 | -0.0041 | -0.0046
69 | 0.061037 | 0.95863 | 1.8562 | 2.7538 | 3.6514 | 4.549 | 5.4466 | 100.0091 | 100.0131 | 99.9672 | 100.0459 | 99.95 | 100.0441 | 99.9705 | 99.8229 | 57.4713 | -28.1484 | -92.6182 | -87.2389 | -16.2709 | 66.9822 | 6.1004 | 81.8515 | 95.9225 | 37.8291 | -48.779 | -98.7121 | -74.2124 | 0 | 0 | 99.8229 | 57.4713 | -28.1484 | -92.6182 | -87.2389 | -16.2709 | 66.9822 | 6.1004 | 81.8515 | 95.9225 | 37.8291 | -48.779 | -98.7121 | -74.2124 | 35000.0044 | 3.638e-12 | 35000.0044 | -0.89589 | -1312.908 | -0.29863 | 1312.3641 | 1225000306.25 | -20903.9991 | -9517.6903 | -1.7064e-05 | -7.7695e-06 | 100 | -1.7064e-05 | -7.7695e-06 | 100.0091 | 100.0131 | 99.9672 | 100.0459 | 99.95 | 100.0441 | 99.9705 | 99.95 | 100.0459 | 0.095869 | -0.0041 | -0.0046
70 | 0.061934 | 0.95953 | 1.8571 | 2.7547 | 3.6523 | 4.5499 | 5.4475 | 100.0092 | 100.013 | 99.9673 | 100.0459 | 99.95 | 100.0442 | 99.9704 | 99.8175 | 57.3978 | -28.2345 | -92.6521 | -87.195 | -16.1823 | 67.0487 | 6.19 | 81.903 | 95.8973 | 37.746 | -48.8573 | -98.7267 | -74.1522 | 0 | 0 | 99.8175 | 57.3978 | -28.2345 | -92.6521 | -87.195 | -16.1823 | 67.0487 | 6.19 | 81.903 | 95.8973 | 37.746 | -48.8573 | -98.7267 | -74.1522 | 35000.0044 | -1.819e-12 | 35000.0044 | -0.8933 | -1312.9136 | -0.29777 | 1312.3622 | 1225000306.25 | -20843.7855 | -9648.8453 | -1.7015e-05 | -7.8766e-06 | 100 | -1.7015e-05 | -7.8766e-06 | 100.0093 | 100.013 | 99.9673 | 100.0458 | 99.95 | 100.0442 | 99.9704 | 99.95 | 100.0458 | 0.095821 | -0.0042 | -0.0046
71 | 0.062832 | 0.96043 | 1.858 | 2.7556 | 3.6532 | 4.5508 | 5.4484 | 100.0094 | 100.0129 | 99.9674 | 100.0458 | 99.95 | 100.0442 | 99.9702 | 99.812 | 57.3242 | -28.3206 | -92.6859 | -87.1512 | -16.0937 | 67.1151 | 6.2796 | 81.9543 | 95.872 | 37.6628 | -48.9355 | -98.7413 | -74.0919 | 0 | 0 | 99.812 | 57.3242 | -28.3206 | -92.6859 | -87.1512 | -16.0937 | 67.1151 | 6.2796 | 81.9543 | 95.872 | 37.6628 | -48.9355 | -98.7413 | -74.0919 | 35000.0044 | 5.457e-12 | 35000.0044 | -0.89069 | -1312.9192 | -0.2969 | 1312.3604 | 1225000306.25 | -20782.749 | -9779.6193 | -1.6966e-05 | -7.9834e-06 | 100 | -1.6966e-05 | -7.9834e-06 | 100.0094 | 100.0129 | 99.9674 | 100.0458 | 99.95 | 100.0442 | 99.9703 | 99.95 | 100.0458 | 0.095772 | -0.0042 | -0.0046
72 | 0.063729 | 0.96133 | 1.8589 | 2.7565 | 3.6541 | 4.5517 | 5.4493 | 100.0095 | 100.0127 | 99.9675 | 100.0457 | 99.95 | 100.0443 | 99.9701 | 99.8065 | 57.2505 | -28.4067 | -92.7196 | -87.1072 | -16.0051 | 67.1815 | 6.3692 | 82.0057 | 95.8466 | 37.5795 | -49.0137 | -98.7558 | -74.0315 | 0 | 0 | 99.8065 | 57.2505 | -28.4067 | -92.7196 | -87.1072 | -16.0051 | 67.1815 | 6.3692 | 82.0057 | 95.8466 | 37.5795 | -49.0137 | -98.7558 | -74.0315 | 35000.0044 | 4.5475e-12 | 35000.0044 | -0.88804 | -1312.9248 | -0.29601 | 1312.3585 | 1225000306.25 | -20720.892 | -9910.0073 | -1.6915e-05 | -8.0898e-06 | 100 | -1.6915e-05 | -8.0898e-06 | 100.0095 | 100.0128 | 99.9675 | 100.0457 | 99.95 | 100.0443 | 99.9701 | 99.95 | 100.0457 | 0.095722 | -0.0043 | -0.0046
73 | 0.064627 | 0.96222 | 1.8598 | 2.7574 | 3.655 | 4.5526 | 5.4502 | 100.0096 | 100.0126 | 99.9676 | 100.0457 | 99.95 | 100.0444 | 99.97 | 99.8009 | 57.1768 | -28.4927 | -92.7533 | -87.0632 | -15.9164 | 67.2479 | 6.4588 | 82.0569 | 95.8212 | 37.4963 | -49.0919 | -98.7702 | -73.9711 | 0 | 0 | 99.8009 | 57.1768 | -28.4927 | -92.7533 | -87.0632 | -15.9164 | 67.2479 | 6.4588 | 82.0569 | 95.8212 | 37.4963 | -49.0919 | -98.7702 | -73.9711 | 35000.0044 | 9.0949e-13 | 35000.0044 | -0.88535 | -1312.9304 | -0.29512 | 1312.3567 | 1225000306.25 | -20658.217 | -10040.004 | -1.6864e-05 | -8.1959e-06 | 100 | -1.6864e-05 | -8.1959e-06 | 100.0097 | 100.0126 | 99.9677 | 100.0457 | 99.95 | 100.0444 | 99.97 | 99.95 | 100.0457 | 0.095672 | -0.0043 | -0.0046
74 | 0.065525 | 0.96312 | 1.8607 | 2.7583 | 3.6559 | 4.5535 | 5.4511 | 100.0098 | 100.0125 | 99.9677 | 100.0456 | 99.95 | 100.0444 | 99.9699 | 99.7951 | 57.103 | -28.5787 | -92.7868 | -87.0191 | -15.8278 | 67.3142 | 6.5484 | 82.1081 | 95.7957 | 37.413 | -49.17 | -98.7845 | -73.9107 | 0 | 0 | 99.7951 | 57.103 | -28.5787 | -92.7868 | -87.0191 | -15.8278 | 67.3142 | 6.5484 | 82.1081 | 95.7957 | 37.413 | -49.17 | -98.7845 | -73.9107 | 35000.0044 | 3.638e-12 | 35000.0044 | -0.88263 | -1312.9359 | -0.29421 | 1312.3548 | 1225000306.25 | -20594.7264 | -10169.6044 | -1.6812e-05 | -8.3017e-06 | 100 | -1.6812e-05 | -8.3017e-06 | 100.0098 | 100.0125 | 99.9678 | 100.0456 | 99.95 | 100.0444 | 99.9699 | 99.95 | 100.0456 | 0.095621 | -0.0044 | -0.0046
75 | 0.066422 | 0.96402 | 1.8616 | 2.7592 | 3.6568 | 4.5544 | 5.452 | 100.0099 | 100.0123 | 99.9679 | 100.0456 | 99.95 | 100.0445 | 99.9698 | 99.7894 | 57.0292 | -28.6647 | -92.8203 | -86.9749 | -15.7391 | 67.3804 | 6.638 | 82.1592 | 95.7701 | 37.3297 | -49.2481 | -98.7987 | -73.8501 | 0 | 0 | 99.7894 | 57.0292 | -28.6647 | -92.8203 | -86.9749 | -15.7391 | 67.3804 | 6.638 | 82.1592 | 95.7701 | 37.3297 | -49.2481 | -98.7987 | -73.8501 | 35000.0044 | 9.0949e-13 | 35000.0044 | -0.87988 | -1312.9415 | -0.29329 | 1312.353 | 1225000306.25 | -20530.4228 | -10298.8033 | -1.676e-05 | -8.4072e-06 | 100 | -1.676e-05 | -8.4072e-06 | 100.0099 | 100.0124 | 99.9679 | 100.0456 | 99.95 | 100.0445 | 99.9698 | 99.95 | 100.0456 | 0.09557 | -0.0044 | -0.0046
76 | 0.06732 | 0.96492 | 1.8625 | 2.7601 | 3.6577 | 4.5553 | 5.4529 | 100.01 | 100.0122 | 99.968 | 100.0455 | 99.95 | 100.0446 | 99.9697 | 99.7835 | 56.9554 | -28.7507 | -92.8538 | -86.9306 | -15.6504 | 67.4466 | 6.7276 | 82.2102 | 95.7444 | 37.2463 | -49.3262 | -98.8128 | -73.7895 | 0 | 0 | 99.7835 | 56.9554 | -28.7507 | -92.8538 | -86.9306 | -15.6504 | 67.4466 | 6.7276 | 82.2102 | 95.7444 | 37.2463 | -49.3262 | -98.8128 | -73.7895 | 35000.0044 | -9.0949e-13 | 35000.0044 | -0.87708 | -1312.947 | -0.29236 | 1312.3511 | 1225000306.25 | -20465.3087 | -10427.5956 | -1.6706e-05 | -8.5123e-06 | 100 | -1.6706e-05 | -8.5123e-06 | 100.01 | 100.0122 | 99.968 | 100.0455 | 99.95 | 100.0445 | 99.9697 | 99.95 | 100.0455 | 0.095518 | -0.0045 | -0.0046
77 | 0.068217 | 0.96582 | 1.8634 | 2.761 | 3.6586 | 4.5562 | 5.4538 | 100.0102 | 100.0121 | 99.9681 | 100.0455 | 99.95 | 100.0446 | 99.9696 | 99.7775 | 56.8815 | -28.8367 | -92.8871 | -86.8863 | -15.5617 | 67.5128 | 6.8171 | 82.2612 | 95.7186 | 37.1629 | -49.4042 | -98.8269 | -73.7289 | 0 | 0 | 99.7775 | 56.8815 | -28.8367 | -92.8871 | -86.8863 | -15.5617 | 67.5128 | 6.8171 | 82.2612 | 95.7186 | 37.1629 | -49.4042 | -98.8269 | -73.7289 | 35000.0044 | -9.0949e-13 | 35000.0044 | -0.87426 | -1312.9525 | -0.29142 | 1312.3493 | 1225000306.25 | -20399.3866 | -10555.9762 | -1.6653e-05 | -8.6171e-06 | 100 | -1.6653e-05 | -8.6171e-06 | 100.0102 | 100.0121 | 99.9681 | 100.0455 | 99.95 | 100.0446 | 99.9696 | 99.95 | 100.0455 | 0.095465 | -0.0045 | -0.0046
78 | 0.069115 | 0.96671 | 1.8643 | 2.7619 | 3.6595 | 4.5571 | 5.4547 | 100.0103 | 100.012 | 99.9682 | 100.0454 | 99.95 | 100.0447 | 99.9695 | 99.7715 | 56.8076 | -28.9226 | -92.9204 | -86.8419 | -15.473 | 67.5788 | 6.9067 | 82.3121 | 95.6928 | 37.0795 | -49.4821 | -98.8409 | -73.6682 | 0 | 0 | 99.7715 | 56.8076 | -28.9226 | -92.9204 | -86.8419 | -15.473 | 67.5788 | 6.9067 | 82.3121 | 95.6928 | 37.0795 | -49.4821 | -98.8409 | -73.6682 | 35000.0044 | 2.7285e-12 | 35000.0044 | -0.8714 | -1312.958 | -0.29047 | 1312.3475 | 1225000306.25 | -20332.6592 | -10683.9402 | -1.6598e-05 | -8.7216e-06 | 100 | -1.6598e-05 | -8.7216e-06 | 100.0103 | 100.012 | 99.9682 | 100.0454 | 99.95 | 100.0447 | 99.9695 | 99.95 | 100.0454 | 0.095411 | -0.0046 | -0.0046
79 | 0.070013 | 0.96761 | 1.8652 | 2.7628 | 3.6604 | 4.558 | 5.4556 | 100.0104 | 100.0118 | 99.9683 | 100.0454 | 99.95 | 100.0447 | 99.9694 | 99.7654 | 56.7336 | -29.0085 | -92.9536 | -86.7975 | -15.3843 | 67.6449 | 6.9963 | 82.363 | 95.6669 | 36.9961 | -49.5601 | -98.8548 | -73.6074 | 0 | 0 | 99.7654 | 56.7336 | -29.0085 | -92.9536 | -86.7975 | -15.3843 | 67.6449 | 6.9963 | 82.363 | 95.6669 | 36.9961 | -49.5601 | -98.8548 | -73.6074 | 35000.0044 | 2.7285e-12 | 35000.0044 | -0.86851 | -1312.9634 | -0.2895 | 1312.3456 | 1225000306.25 | -20265.1291 | -10811.4823 | -1.6543e-05 | -8.8257e-06 | 100 | -1.6543e-05 | -8.8257e-06 | 100.0104 | 100.0118 | 99.9683 | 100.0453 | 99.95 | 100.0447 | 99.9694 | 99.95 | 100.0453 | 0.095357 | -0.0046 | -0.0046
80 | 0.07091 | 0.96851 | 1.8661 | 2.7637 | 3.6613 | 4.5589 | 5.4565 | 100.0106 | 100.0117 | 99.9684 | 100.0453 | 99.95 | 100.0448 | 99.9693 | 99.7592 | 56.6596 | -29.0944 | -92.9867 | -86.753 | -15.2956 | 67.7108 | 7.0858 | 82.4138 | 95.6409 | 36.9126 | -49.6379 | -98.8686 | -73.5466 | 0 | 0 | 99.7592 | 56.6596 | -29.0944 | -92.9867 | -86.753 | -15.2956 | 67.7108 | 7.0858 | 82.4138 | 95.6409 | 36.9126 | -49.6379 | -98.8686 | -73.5466 | 35000.0044 | 1.819e-12 | 35000.0044 | -0.86558 | -1312.9689 | -0.28853 | 1312.3438 | 1225000306.25 | -20196.799 | -10938.5976 | -1.6487e-05 | -8.9295e-06 | 100 | -1.6487e-05 | -8.9295e-06 | 100.0106 | 100.0117 | 99.9684 | 100.0453 | 99.95 | 100.0448 | 99.9693 | 99.95 | 100.0453 | 0.095302 | -0.0047 | -0.0046
81 | 0.071808 | 0.96941 | 1.867 | 2.7646 | 3.6622 | 4.5598 | 5.4574 | 100.0107 | 100.0116 | 99.9685 | 100.0452 | 99.95 | 100.0449 | 99.9692 | 99.753 | 56.5855 | -29.1803 | -93.0197 | -86.7084 | -15.2068 | 67.7767 | 7.1754 | 82.4645 | 95.6149 | 36.8291 | -49.7158 | -98.8824 | -73.4857 | 0 | 0 | 99.753 | 56.5855 | -29.1803 | -93.0197 | -86.7084 | -15.2068 | 67.7767 | 7.1754 | 82.4645 | 95.6149 | 36.8291 | -49.7158 | -98.8824 | -73.4857 | 35000.0044 | -4.5475e-12 | 35000.0044 | -0.86261 | -1312.9743 | -0.28754 | 1312.342 | 1225000306.25 | -20127.6716 | -11065.2811 | -1.6431e-05 | -9.0329e-06 | 100 | -1.6431e-05 | -9.0329e-06 | 100.0107 | 100.0116 | 99.9685 | 100.0452 | 99.95 | 100.0448 | 99.9692 | 99.95 | 100.0452 | 0.095246 | -0.0048 | -0.0046
82 | 0.072705 | 0.9703 | 1.8679 | 2.7655 | 3.6631 | 4.5607 | 5.4583 | 100.0108 | 100.0114 | 99.9686 | 100.0452 | 99.95 | 100.0449 | 99.9691 | 99.7466 | 56.5114 | -29.2661 | -93.0527 | -86.6637 | -15.1181 | 67.8426 | 7.2649 | 82.5151 | 95.5888 | 36.7456 | -49.7936 | -98.896 | -73.4248 | -1.8271e-14 | 0 | 99.7466 | 56.5114 | -29.2661 | -93.0527 | -86.6637 | -15.1181 | 67.8426 | 7.2649 | 82.5151 | 95.5888 | 36.7456 | -49.7936 | -98.896 | -73.4248 | 35000.0044 | 6.3665e-12 | 35000.0044 | -0.85962 | -1312.9797 | -0.28654 | 1312.3402 | 1225000306.25 | -20057.7495 | -11191.5277 | -1.6374e-05 | -9.1359e-06 | 100 | -1.6374e-05 | -9.1359e-06 | 100.0108 | 100.0114 | 99.9686 | 100.0452 | 99.95 | 100.0449 | 99.9691 | 99.95 | 100.0452 | 0.09519 | -0.0048 | -0.0046
83 | 0.073603 | 0.9712 | 1.8688 | 2.7664 | 3.664 | 4.5616 | 5.4592 | 100.011 | 100.0113 | 99.9687 | 100.0451 | 99.95 | 100.045 | 99.969 | 99.7402 | 56.4372 | -29.3519 | -93.0856 | -86.619 | -15.0293 | 67.9084 | 7.3545 | 82.5657 | 95.5626 | 36.662 | -49.8714 | -98.9096 | -73.3638 | 0 | 0 | 99.7402 | 56.4372 | -29.3519 | -93.0856 | -86.619 | -15.0293 | 67.9084 | 7.3545 | 82.5657 | 95.5626 | 36.662 | -49.8714 | -98.9096 | -73.3638 | 35000.0044 | -2.7285e-12 | 35000.0044 | -0.85659 | -1312.9851 | -0.28553 | 1312.3384 | 1225000306.25 | -19987.0356 | -11317.3325 | -1.6316e-05 | -9.2386e-06 | 100 | -1.6316e-05 | -9.2386e-06 | 100.011 | 100.0113 | 99.9687 | 100.0451 | 99.95 | 100.045 | 99.969 | 99.95 | 100.0451 | 0.095133 | -0.0049 | -0.0046
84 | 0.074501 | 0.9721 | 1.8697 | 2.7673 | 3.6649 | 4.5625 | 5.4601 | 100.0111 | 100.0112 | 99.9688 | 100.0451 | 99.95 | 100.045 | 99.9689 | 99.7337 | 56.363 | -29.4377 | -93.1184 | -86.5742 | -14.9405 | 67.9742 | 7.444 | 82.6162 | 95.5363 | 36.5784 | -49.9491 | -98.9231 | -73.3027 | 0 | 0 | 99.7337 | 56.363 | -29.4377 | -93.1184 | -86.5742 | -14.9405 | 67.9742 | 7.444 | 82.6162 | 95.5363 | 36.5784 | -49.9491 | -98.9231 | -73.3027 | 35000.0044 | 4.5475e-12 | 35000.0044 | -0.85352 | -1312.9905 | -0.28451 | 1312.3366 | 1225000306.25 | -19915.5327 | -11442.6906 | -1.6258e-05 | -9.341e-06 | 100 | -1.6258e-05 | -9.341e-06 | 100.0111 | 100.0112 | 99.9688 | 100.0451 | 99.95 | 100.045 | 99.9689 | 99.95 | 100.0451 | 0.095075 | -0.0049 | -0.0046
85 | 0.075398 | 0.973 | 1.8706 | 2.7682 | 3.6658 | 4.5634 | 5.461 | 100.0112 | 100.011 | 99.9689 | 100.045 | 99.95 | 100.0451 | 99.9688 | 99.7271 | 56.2888 | -29.5235 | -93.1511 | -86.5293 | -14.8517 | 68.0399 | 7.5335 | 82.6667 | 95.5099 | 36.4948 | -50.0268 | -98.9366 | -73.2416 | 0 | 0 | 99.7271 | 56.2888 | -29.5235 | -93.1511 | -86.5293 | -14.8517 | 68.0399 | 7.5335 | 82.6667 | 95.5099 | 36.4948 | -50.0268 | -98.9366 | -73.2416 | 35000.0044 | 0 | 35000.0044 | -0.85042 | -1312.9958 | -0.28347 | 1312.3348 | 1225000306.25 | -19843.2435 | -11567.5968 | -1.6199e-05 | -9.4429e-06 | 100 | -1.6199e-05 | -9.4429e-06 | 100.0112 | 100.0111 | 99.9689 | 100.045 | 99.95 | 100.0451 | 99.9688 | 99.95 | 100.0451 | 0.095094 | -0.0049 | -0.0046
86 | 0.076296 | 0.97389 | 1.8715 | 2.7691 | 3.6667 | 4.5643 | 5.4619 | 100.0113 | 100.0109 | 99.969 | 100.045 | 99.95 | 100.0451 | 99.9687 | 99.7204 | 56.2145 | -29.6093 | -93.1838 | -86.4844 | -14.7629 | 68.1055 | 7.623 | 82.7171 | 95.4835 | 36.4112 | -50.1044 | -98.9499 | -73.1804 | 0 | 0 | 99.7204 | 56.2145 | -29.6093 | -93.1838 | -86.4844 | -14.7629 | 68.1055 | 7.623 | 82.7171 | 95.4835 | 36.4112 | -50.1044 | -98.9499 | -73.1804 | 35000.0044 | 0 | 35000.0044 | -0.84729 | -1313.0012 | -0.28243 | 1312.3331 | 1225000306.25 | -19770.1709 | -11692.0465 | -1.6139e-05 | -9.5445e-06 | 100 | -1.6139e-05 | -9.5445e-06 | 100.0114 | 100.0109 | 99.969 | 100.0449 | 99.95 | 100.0451 | 99.9687 | 99.95 | 100.0451 | 0.095152 | -0.0048 | -0.0046
87 | 0.077193 | 0.97479 | 1.8724 | 2.77 | 3.6676 | 4.5652 | 5.4628 | 100.0115 | 100.0108 | 99.9691 | 100.0449 | 99.95 | 100.0452 | 99.9685 | 99.7136 | 56.1401 | -29.695 | -93.2164 | -86.4394 | -14.6741 | 68.1711 | 7.7126 | 82.7674 | 95.457 | 36.3275 | -50.182 | -98.9632 | -73.1192 | 0 | 0 | 99.7136 | 56.1401 | -29.695 | -93.2164 | -86.4394 | -14.6741 | 68.1711 | 7.7126 | 82.7674 | 95.457 | 36.3275 | -50.182 | -98.9632 | -73.1192 | 35000.0044 | 0 | 35000.0044 | -0.84413 | -1313.0065 | -0.28138 | 1312.3313 | 1225000306.25 | -19696.3178 | -11816.0345 | -1.6079e-05 | -9.6457e-06 | 100 | -1.6079e-05 | -9.6457e-06 | 100.0115 | 100.0108 | 99.9691 | 100.0449 | 99.95 | 100.0452 | 99.9685 | 99.95 | 100.0452 | 0.095209 | -0.0048 | -0.0045
88 | 0.078091 | 0.97569 | 1.8733 | 2.7709 | 3.6685 | 4.5661 | 5.4637 | 100.0116 | 100.0106 | 99.9692 | 100.0448 | 99.95 | 100.0453 | 99.9684 | 99.7068 | 56.0657 | -29.7807 | -93.2489 | -86.3943 | -14.5853 | 68.2366 | 7.8021 | 82.8176 | 95.4304 | 36.2438 | -50.2596 | -98.9764 | -73.0579 | 0 | 0 | 99.7068 | 56.0657 | -29.7807 | -93.2489 | -86.3943 | -14.5853 | 68.2366 | 7.8021 | 82.8176 | 95.4304 | 36.2438 | -50.2596 | -98.9764 | -73.0579 | 35000.0044 | 0 | 35000.0044 | -0.84093 | -1313.0118 | -0.28031 | 1312.3295 | 1225000306.25 | -19621.6872 | -11939.5561 | -1.6018e-05 | -9.7466e-06 | 100 | -1.6018e-05 | -9.7466e-06 | 100.0116 | 100.0107 | 99.9692 | 100.0448 | 99.95 | 100.0452 | 99.9684 | 99.95 | 100.0452 | 0.095265 | -0.0047 | -0.0045
89 | 0.078989 | 0.97659 | 1.8742 | 2.7718 | 3.6694 | 4.567 | 5.4646 | 100.0117 | 100.0105 | 99.9693 | 100.0448 | 99.95 | 100.0453 | 99.9683 | 99.6999 | 55.9913 | -29.8664 | -93.2813 | -86.3491 | -14.4965 | 68.3021 | 7.8916 | 82.8678 | 95.4037 | 36.16 | -50.3371 | -98.9895 | -72.9965 | 0 | 0 | 99.6999 | 55.9913 | -29.8664 | -93.2813 | -86.3491 | -14.4965 | 68.3021 | 7.8916 | 82.8678 | 95.4037 | 36.16 | -50.3371 | -98.9895 | -72.9965 | 35000.0044 | 0 | 35000.0044 | -0.8377 | -1313.0171 | -0.27923 | 1312.3278 | 1225000306.25 | -19546.282 | -12062.6063 | -1.5956e-05 | -9.847e-06 | 100 | -1.5956e-05 | -9.847e-06 | 100.0118 | 100.0105 | 99.9693 | 100.0448 | 99.95 | 100.0453 | 99.9683 | 99.95 | 100.0453 | 0.09532 | -0.0047 | -0.0045
90 | 0.079886 | 0.97748 | 1.8751 | 2.7727 | 3.6703 | 4.5679 | 5.4655 | 100.0119 | 100.0104 | 99.9694 | 100.0447 | 99.95 | 100.0454 | 99.9682 | 99.6929 | 55.9168 | -29.952 | -93.3137 | -86.3039 | -14.4076 | 68.3675 | 7.9811 | 82.9179 | 95.377 | 36.0763 | -50.4146 | -99.0025 | -72.9351 | 0 | 0 | 99.6929 | 55.9168 | -29.952 | -93.3137 | -86.3039 | -14.4076 | 68.3675 | 7.9811 | 82.9179 | 95.377 | 36.0763 | -50.4146 | -99.0025 | -72.9351 | 35000.0044 | 9.0949e-13 | 35000.0044 | -0.83443 | -1313.0223 | -0.27814 | 1312.326 | 1225000306.25 | -19470.105 | -12185.1803 | -1.5894e-05 | -9.9471e-06 | 100 | -1.5894e-05 | -9.9471e-06 | 100.0119 | 100.0104 | 99.9694 | 100.0447 | 99.95 | 100.0454 | 99.9682 | 99.95 | 100.0454 | 0.095375 | -0.0046 | -0.0045
91 | 0.080784 | 0.97838 | 1.876 | 2.7736 | 3.6712 | 4.5688 | 5.4664 | 100.012 | 100.0102 | 99.9695 | 100.0447 | 99.95 | 100.0454 | 99.9681 | 99.6858 | 55.8423 | -30.0376 | -93.346 | -86.2586 | -14.3188 | 68.4329 | 8.0706 | 82.968 | 95.3501 | 35.9925 | -50.4921 | -99.0155 | -72.8736 | 0 | 0 | 99.6858 | 55.8423 | -30.0376 | -93.346 | -86.2586 | -14.3188 | 68.4329 | 8.0706 | 82.968 | 95.3501 | 35.9925 | -50.4921 | -99.0155 | -72.8736 | 35000.0044 | 5.457e-12 | 35000.0044 | -0.83114 | -1313.0275 | -0.27705 | 1312.3243 | 1225000306.25 | -19393.1595 | -12307.2732 | -1.5831e-05 | -1.0047e-05 | 100 | -1.5831e-05 | -1.0047e-05 | 100.012 | 100.0103 | 99.9695 | 100.0446 | 99.95 | 100.0454 | 99.9681 | 99.95 | 100.0454 | 0.095429 | -0.0046 | -0.0045
92 | 0.081681 | 0.97928 | 1.8769 | 2.7745 | 3.6721 | 4.5697 | 5.4673 | 100.0121 | 100.0101 | 99.9696 | 100.0446 | 99.95 | 100.0455 | 99.968 | 99.6787 | 55.7677 | -30.1233 | -93.3782 | -86.2133 | -14.2299 | 68.4982 | 8.1601 | 83.018 | 95.3232 | 35.9087 | -50.5695 | -99.0283 | -72.8121 | 0 | 0 | 99.6787 | 55.7677 | -30.1233 | -93.3782 | -86.2133 | -14.2299 | 68.4982 | 8.1601 | 83.018 | 95.3232 | 35.9087 | -50.5695 | -99.0283 | -72.8121 | 35000.0044 | 2.7285e-12 | 35000.0044 | -0.8278 | -1313.0327 | -0.27593 | 1312.3225 | 1225000306.25 | -19315.4483 | -12428.8803 | -1.5768e-05 | -1.0146e-05 | 100 | -1.5768e-05 | -1.0146e-05 | 100.0121 | 100.0101 | 99.9696 | 100.0446 | 99.95 | 100.0455 | 99.968 | 99.95 | 100.0455 | 0.095482 | -0.0045 | -0.0045
93 | 0.082579 | 0.98018 | 1.8778 | 2.7754 | 3.673 | 4.5706 | 5.4682 | 100.0123 | 100.01 | 99.9697 | 100.0445 | 99.95 | 100.0455 | 99.9679 | 99.6714 | 55.6931 | -30.2088 | -93.4103 | -86.1679 | -14.141 | 68.5635 | 8.2495 | 83.0679 | 95.2963 | 35.8248 | -50.6468 | -99.0411 | -72.7505 | -1.8271e-14 | 0 | 99.6714 | 55.6931 | -30.2088 | -93.4103 | -86.1679 | -14.141 | 68.5635 | 8.2495 | 83.0679 | 95.2963 | 35.8248 | -50.6468 | -99.0411 | -72.7505 | 35000.0044 | 6.3665e-12 | 35000.0044 | -0.82444 | -1313.0379 | -0.27481 | 1312.3208 | 1225000306.25 | -19236.9746 | -12549.9967 | -1.5704e-05 | -1.0245e-05 | 100 | -1.5704e-05 | -1.0245e-05 | 100.0123 | 100.01 | 99.9698 | 100.0445 | 99.95 | 100.0455 | 99.9679 | 99.95 | 100.0455 | 0.095535 | -0.0045 | -0.0045
94 | 0.083477 | 0.98107 | 1.8787 | 2.7763 | 3.6739 | 4.5715 | 5.4691 | 100.0124 | 100.0099 | 99.9699 | 100.0445 | 99.95 | 100.0456 | 99.9678 | 99.6641 | 55.6185 | -30.2944 | -93.4424 | -86.1224 | -14.0521 | 68.6287 | 8.339 | 83.1177 | 95.2692 | 35.7409 | -50.7242 | -99.0538 | -72.6889 | 0 | 0 | 99.6641 | 55.6185 | -30.2944 | -93.4424 | -86.1224 | -14.0521 | 68.6287 | 8.339 | 83.1177 | 95.2692 | 35.7409 | -50.7242 | -99.0538 | -72.6889 | 35000.0044 | -1.819e-12 | 35000.0044 | -0.82105 | -1313.0431 | -0.27368 | 1312.3191 | 1225000306.25 | -19157.7414 | -12670.6177 | -1.5639e-05 | -1.0343e-05 | 100 | -1.5639e-05 | -1.0343e-05 | 100.0124 | 100.0099 | 99.9699 | 100.0445 | 99.95 | 100.0456 | 99.9678 | 99.95 | 100.0456 | 0.095587 | -0.0044 | -0.0045
95 | 0.084374 | 0.98197 | 1.8796 | 2.7772 | 3.6748 | 4.5724 | 5.47 | 100.0125 | 100.0097 | 99.97 | 100.0444 | 99.95 | 100.0457 | 99.9677 | 99.6567 | 55.5438 | -30.3799 | -93.4744 | -86.0768 | -13.9632 | 68.6938 | 8.4285 | 83.1675 | 95.2421 | 35.657 | -50.8015 | -99.0665 | -72.6272 | -1.6241e-14 | 0 | 99.6567 | 55.5438 | -30.3799 | -93.4744 | -86.0768 | -13.9632 | 68.6938 | 8.4285 | 83.1675 | 95.2421 | 35.657 | -50.8015 | -99.0665 | -72.6272 | 35000.0044 | 7.276e-12 | 35000.0044 | -0.81762 | -1313.0483 | -0.27254 | 1312.3174 | 1225000306.25 | -19077.7519 | -12790.7384 | -1.5574e-05 | -1.0441e-05 | 100 | -1.5574e-05 | -1.0441e-05 | 100.0125 | 100.0097 | 99.97 | 100.0444 | 99.95 | 100.0456 | 99.9677 | 99.95 | 100.0456 | 0.095638 | -0.0044 | -0.0045
96 | 0.085272 | 0.98287 | 1.8805 | 2.7781 | 3.6757 | 4.5733 | 5.4709 | 100.0127 | 100.0096 | 99.9701 | 100.0443 | 99.95 | 100.0457 | 99.9676 | 99.6493 | 55.469 | -30.4654 | -93.5063 | -86.0312 | -13.8743 | 68.7589 | 8.5179 | 83.2172 | 95.2149 | 35.5731 | -50.8787 | -99.079 | -72.5654 | 0 | 0 | 99.6493 | 55.469 | -30.4654 | -93.5063 | -86.0312 | -13.8743 | 68.7589 | 8.5179 | 83.2172 | 95.2149 | 35.5731 | -50.8787 | -99.079 | -72.5654 | 35000.0044 | -3.638e-12 | 35000.0044 | -0.81416 | -1313.0534 | -0.27139 | 1312.3156 | 1225000306.25 | -18997.0093 | -12910.3542 | -1.5508e-05 | -1.0539e-05 | 100 | -1.5508e-05 | -1.0539e-05 | 100.0127 | 100.0096 | 99.9701 | 100.0443 | 99.95 | 100.0457 | 99.9676 | 99.95 | 100.0457 | 0.095689 | -0.0043 | -0.0045
97 | 0.086169 | 0.98377 | 1.8814 | 2.779 | 3.6766 | 4.5742 | 5.4718 | 100.0128 | 100.0095 | 99.9702 | 100.0443 | 99.95 | 100.0458 | 99.9675 | 99.6417 | 55.3942 | -30.5509 | -93.5381 | -85.9855 | -13.7853 | 68.8239 | 8.6074 | 83.2669 | 95.1876 | 35.4891 | -50.9559 | -99.0915 | -72.5036 | 0 | 0 | 99.6417 | 55.3942 | -30.5509 | -93.5381 | -85.9855 | -13.7853 | 68.8239 | 8.6074 | 83.2669 | 95.1876 | 35.4891 | -50.9559 | -99.0915 | -72.5036 | 35000.0044 | 1.819e-12 | 35000.0044 | -0.81066 | -1313.0585 | -0.27022 | 1312.3139 | 1225000306.25 | -18915.5167 | -13029.4603 | -1.5441e-05 | -1.0636e-05 | 100 | -1.5441e-05 | -1.0636e-05 | 100.0128 | 100.0095 | 99.9702 | 100.0443 | 99.95 | 100.0457 | 99.9675 | 99.95 | 100.0457 | 0.095739 | -0.0043 | -0.0045
98 | 0.087067 | 0.98466 | 1.8823 | 2.7799 | 3.6775 | 4.5751 | 5.4727 | 100.0129 | 100.0093 | 99.9703 | 100.0442 | 99.95 | 100.0458 | 99.9674 | 99.6341 | 55.3194 | -30.6364 | -93.5699 | -85.9397 | -13.6964 | 68.8889 | 8.6968 | 83.3164 | 95.1602 | 35.4051 | -51.0331 | -99.1039 | -72.4417 | 0 | 0 | 99.6341 | 55.3194 | -30.6364 | -93.5699 | -85.9397 | -13.6964 | 68.8889 | 8.6968 | 83.3164 | 95.1602 | 35.4051 | -51.0331 | -99.1039 | -72.4417 | 35000.0044 | 9.0949e-13 | 35000.0044 | -0.80714 | -1313.0636 | -0.26905 | 1312.3123 | 1225000306.25 | -18833.2774 | -13148.052 | -1.5374e-05 | -1.0733e-05 | 100 | -1.5374e-05 | -1.0733e-05 | 100.0129 | 100.0093 | 99.9703 | 100.0442 | 99.95 | 100.0458 | 99.9674 | 99.95 | 100.0458 | 0.095788 | -0.0042 | -0.0045
99 | 0.087965 | 0.98556 | 1.8832 | 2.7808 | 3.6784 | 4.576 | 5.4736 | 100.013 | 100.0092 | 99.9704 | 100.0442 | 99.95 | 100.0459 | 99.9673 | 99.6264 | 55.2445 | -30.7218 | -93.6016 | -85.8939 | -13.6074 | 68.9538 | 8.7863 | 83.366 | 95.1328 | 35.3211 | -51.1102 | -99.1162 | -72.3798 | 0 | 0 | 99.6264 | 55.2445 | -30.7218 | -93.6016 | -85.8939 | -13.6074 | 68.9538 | 8.7863 | 83.366 | 95.1328 | 35.3211 | -51.1102 | -99.1162 | -72.3798 | 35000.0044 | 9.0949e-13 | 35000.0044 | -0.80358 | -1313.0686 | -0.26786 | 1312.3106 | 1225000306.25 | -18750.2945 | -13266.1247 | -1.5306e-05 | -1.0829e-05 | 100 | -1.5306e-05 | -1.0829e-05 | 100.0131 | 100.0092 | 99.9704 | 100.0441 | 99.95 | 100.0459 | 99.9673 | 99.95 | 100.0459 | 0.095837 | -0.0042 | -0.0045
100 | 0.088862 | 0.98646 | 1.8841 | 2.7817 | 3.6793 | 4.5769 | 5.4744 | 100.0132 | 100.0091 | 99.9705 | 100.0441 | 99.95 | 100.0459 | 99.9672 | 99.6186 | 55.1696 | -30.8072 | -93.6332 | -85.848 | -13.5185 | 69.0187 | 8.8757 | 83.4154 | 95.1053 | 35.237 | -51.1873 | -99.1284 | -72.3178 | 0 | 0 | 99.6186 | 55.1696 | -30.8072 | -93.6332 | -85.848 | -13.5185 | 69.0187 | 8.8757 | 83.4154 | 95.1053 | 35.237 | -51.1873 | -99.1284 | -72.3178 | 35000.0044 | 2.7285e-12 | 35000.0044 | -0.8 | -1313.0737 | -0.26667 | 1312.3089 | 1225000306.25 | -18666.5714 | -13383.6736 | -1.5238e-05 | -1.0925e-05 | 100 | -1.5238e-05 | -1.0925e-05 | 100.0132 | 100.0091 | 99.9705 | 100.0441 | 99.95 | 100.0459 | 99.9672 | 99.95 | 100.0459 | 0.095885 | -0.0041 | -0.0045
101 | 0.08976 | 0.98736 | 1.885 | 2.7826 | 3.6802 | 4.5777 | 5.4753 | 100.0133 | 100.0089 | 99.9706 | 100.044 | 99.9501 | 100.046 | 99.9671 | 99.6107 | 55.0946 | -30.8926 | -93.6647 | -85.802 | -13.4295 | 69.0835 | 8.9651 | 83.4648 | 95.0777 | 35.153 | -51.2643 | -99.1405 | -72.2557 | 0 | 0 | 99.6107 | 55.0946 | -30.8926 | -93.6647 | -85.802 | -13.4295 | 69.0835 | 8.9651 | 83.4648 | 95.0777 | 35.153 | -51.2643 | -99.1405 | -72.2557 | 35000.0044 | 1.819e-12 | 35000.0044 | -0.79638 | -1313.0787 | -0.26546 | 1312.3072 | 1225000306.25 | -18582.1114 | -13500.6942 | -1.5169e-05 | -1.1021e-05 | 100 | -1.5169e-05 | -1.1021e-05 | 100.0133 | 100.0089 | 99.9706 | 100.044 | 99.95 | 100.046 | 99.9671 | 99.95 | 100.046 | 0.095932 | -0.0041 | -0.0045
102 | 0.090657 | 0.98826 | 1.8859 | 2.7835 | 3.681 | 4.5786 | 5.4762 | 100.0134 | 100.0088 | 99.9707 | 100.044 | 99.9501 | 100.046 | 99.967 | 99.6027 | 55.0196 | -30.978 | -93.6962 | -85.756 | -13.3405 | 69.1483 | 9.0545 | 83.5141 | 95.05 | 35.0688 | -51.3413 | -99.1526 | -72.1936 | 0 | 0 | 99.6027 | 55.0196 | -30.978 | -93.6962 | -85.756 | -13.3405 | 69.1483 | 9.0545 | 83.5141 | 95.05 | 35.0688 | -51.3413 | -99.1526 | -72.1936 | 35000.0044 | 2.7285e-12 | 35000.0044 | -0.79272 | -1313.0837 | -0.26424 | 1312.3056 | 1225000306.25 | -18496.9178 | -13617.1818 | -1.51e-05 | -1.1116e-05 | 100 | -1.51e-05 | -1.1116e-05 | 100.0134 | 100.0088 | 99.9707 | 100.044 | 99.95 | 100.046 | 99.967 | 99.95 | 100.046 | 0.095978 | -0.004 | -0.0045
103 | 0.091555 | 0.98915 | 1.8868 | 2.7843 | 3.6819 | 4.5795 | 5.4771 | 100.0136 | 100.0087 | 99.9708 | 100.0439 | 99.9501 | 100.0461 | 99.9669 | 99.5947 | 54.9445 | -31.0633 | -93.7275 | -85.7098 | -13.2515 | 69.213 | 9.144 | 83.5633 | 95.0223 | 34.9847 | -51.4183 | -99.1646 | -72.1314 | 0 | 0 | 99.5947 | 54.9445 | -31.0633 | -93.7275 | -85.7098 | -13.2515 | 69.213 | 9.144 | 83.5633 | 95.0223 | 34.9847 | -51.4183 | -99.1646 | -72.1314 | 35000.0044 | -9.0949e-13 | 35000.0044 | -0.78904 | -1313.0886 | -0.26301 | 1312.3039 | 1225000306.25 | -18410.994 | -13733.1318 | -1.5029e-05 | -1.1211e-05 | 100 | -1.5029e-05 | -1.1211e-05 | 100.0136 | 100.0087 | 99.9708 | 100.0439 | 99.95 | 100.0461 | 99.9669 | 99.95 | 100.0461 | 0.096024 | -0.004 | -0.0045
104 | 0.092453 | 0.99005 | 1.8876 | 2.7852 | 3.6828 | 4.5804 | 5.478 | 100.0137 | 100.0085 | 99.9709 | 100.0438 | 99.9501 | 100.0461 | 99.9668 | 99.5866 | 54.8694 | -31.1486 | -93.7588 | -85.6637 | -13.1625 | 69.2776 | 9.2334 | 83.6125 | 94.9945 | 34.9005 | -51.4952 | -99.1765 | -72.0692 | 0 | 0 | 99.5866 | 54.8694 | -31.1486 | -93.7588 | -85.6637 | -13.1625 | 69.2776 | 9.2334 | 83.6125 | 94.9945 | 34.9005 | -51.4952 | -99.1765 | -72.0692 | 35000.0044 | 0 | 35000.0044 | -0.78533 | -1313.0936 | -0.26178 | 1312.3022 | 1225000306.25 | -18324.3433 | -13848.5396 | -1.4959e-05 | -1.1305e-05 | 100 | -1.4959e-05 | -1.1305e-05 | 100.0137 | 100.0085 | 99.9709 | 100.0438 | 99.9501 | 100.0461 | 99.9668 | 99.9501 | 100.0461 | 0.096069 | -0.0039 | -0.0045
105 | 0.09335 | 0.99095 | 1.8885 | 2.7861 | 3.6837 | 4.5813 | 5.4789 | 100.0138 | 100.0084 | 99.971 | 100.0438 | 99.9501 | 100.0462 | 99.9667 | 99.5784 | 54.7943 | -31.2339 | -93.7901 | -85.6174 | -13.0735 | 69.3422 | 9.3228 | 83.6616 | 94.9666 | 34.8163 | -51.5721 | -99.1883 | -72.0069 | 0 | 0 | 99.5784 | 54.7943 | -31.2339 | -93.7901 | -85.6174 | -13.0735 | 69.3422 | 9.3228 | 83.6616 | 94.9666 | 34.8163 | -51.5721 | -99.1883 | -72.0069 | 35000.0044 | 9.0949e-13 | 35000.0044 | -0.78158 | -1313.0985 | -0.26053 | 1312.3006 | 1225000306.25 | -18236.9692 | -13963.4008 | -1.4887e-05 | -1.1399e-05 | 100 | -1.4887e-05 | -1.1399e-05 | 100.0138 | 100.0084 | 99.9711 | 100.0438 | 99.9501 | 100.0462 | 99.9667 | 99.9501 | 100.0462 | 0.096113 | -0.0039 | -0.0045
106 | 0.094248 | 0.99185 | 1.8894 | 2.787 | 3.6846 | 4.5822 | 5.4798 | 100.0139 | 100.0083 | 99.9712 | 100.0437 | 99.9501 | 100.0462 | 99.9666 | 99.5701 | 54.7191 | -31.3192 | -93.8212 | -85.5711 | -12.9845 | 69.4068 | 9.4121 | 83.7106 | 94.9386 | 34.7321 | -51.6489 | -99.2001 | -71.9446 | -1.6241e-14 | 0 | 99.5701 | 54.7191 | -31.3192 | -93.8212 | -85.5711 | -12.9845 | 69.4068 | 9.4121 | 83.7106 | 94.9386 | 34.7321 | -51.6489 | -99.2001 | -71.9446 | 35000.0044 | 7.276e-12 | 35000.0044 | -0.77781 | -1313.1034 | -0.25927 | 1312.299 | 1225000306.25 | -18148.8752 | -14077.7106 | -1.4815e-05 | -1.1492e-05 | 100 | -1.4815e-05 | -1.1492e-05 | 100.014 | 100.0083 | 99.9712 | 100.0437 | 99.9501 | 100.0462 | 99.9666 | 99.9501 | 100.0462 | 0.096157 | -0.0038 | -0.0045
107 | 0.095145 | 0.99274 | 1.8903 | 2.7879 | 3.6855 | 4.5831 | 5.4807 | 100.0141 | 100.0081 | 99.9713 | 100.0436 | 99.9501 | 100.0463 | 99.9665 | 99.5617 | 54.6439 | -31.4044 | -93.8523 | -85.5247 | -12.8954 | 69.4712 | 9.5015 | 83.7596 | 94.9106 | 34.6479 | -51.7257 | -99.2117 | -71.8822 | 0 | 0 | 99.5617 | 54.6439 | -31.4044 | -93.8523 | -85.5247 | -12.8954 | 69.4712 | 9.5015 | 83.7596 | 94.9106 | 34.6479 | -51.7257 | -99.2117 | -71.8822 | 35000.0044 | -1.819e-12 | 35000.0044 | -0.774 | -1313.1083 | -0.258 | 1312.2973 | 1225000306.25 | -18060.0647 | -14191.4648 | -1.4743e-05 | -1.1585e-05 | 100 | -1.4743e-05 | -1.1585e-05 | 100.0141 | 100.0081 | 99.9713 | 100.0436 | 99.9501 | 100.0463 | 99.9665 | 99.9501 | 100.0463 | 0.0962 | -0.0038 | -0.0045
108 | 0.096043 | 0.99364 | 1.8912 | 2.7888 | 3.6864 | 4.584 | 5.4816 | 100.0142 | 100.008 | 99.9714 | 100.0436 | 99.9501 | 100.0463 | 99.9664 | 99.5533 | 54.5686 | -31.4896 | -93.8833 | -85.4782 | -12.8064 | 69.5357 | 9.5909 | 83.8085 | 94.8824 | 34.5636 | -51.8024 | -99.2233 | -71.8197 | 0 | 0 | 99.5533 | 54.5686 | -31.4896 | -93.8833 | -85.4782 | -12.8064 | 69.5357 | 9.5909 | 83.8085 | 94.8824 | 34.5636 | -51.8024 | -99.2233 | -71.8197 | 35000.0044 | 5.457e-12 | 35000.0044 | -0.77017 | -1313.1131 | -0.25672 | 1312.2957 | 1225000306.25 | -17970.5412 | -14304.6586 | -1.467e-05 | -1.1677e-05 | 100 | -1.467e-05 | -1.1677e-05 | 100.0142 | 100.008 | 99.9714 | 100.0436 | 99.9501 | 100.0463 | 99.9664 | 99.9501 | 100.0463 | 0.096242 | -0.0038 | -0.0045
109 | 0.096941 | 0.99454 | 1.8921 | 2.7897 | 3.6873 | 4.5849 | 5.4825 | 100.0143 | 100.0079 | 99.9715 | 100.0435 | 99.9501 | 100.0464 | 99.9663 | 99.5448 | 54.4933 | -31.5748 | -93.9142 | -85.4317 | -12.7173 | 69.6 | 9.6803 | 83.8574 | 94.8543 | 34.4793 | -51.8791 | -99.2348 | -71.7572 | 0 | 0 | 99.5448 | 54.4933 | -31.5748 | -93.9142 | -85.4317 | -12.7173 | 69.6 | 9.6803 | 83.8574 | 94.8543 | 34.4793 | -51.8791 | -99.2348 | -71.7572 | 35000.0044 | -3.638e-12 | 35000.0044 | -0.7663 | -1313.118 | -0.25543 | 1312.2941 | 1225000306.25 | -17880.3082 | -14417.2877 | -1.4596e-05 | -1.1769e-05 | 100 | -1.4596e-05 | -1.1769e-05 | 100.0144 | 100.0079 | 99.9715 | 100.0435 | 99.9501 | 100.0464 | 99.9663 | 99.9501 | 100.0464 | 0.096284 | -0.0037 | -0.0044
110 | 0.097838 | 0.99544 | 1.893 | 2.7906 | 3.6882 | 4.5858 | 5.4834 | 100.0145 | 100.0077 | 99.9716 | 100.0434 | 99.9501 | 100.0464 | 99.9662 | 99.5362 | 54.4179 | -31.66 | -93.9451 | -85.3851 | -12.6282 | 69.6644 | 9.7696 | 83.9061 | 94.826 | 34.395 | -51.9558 | -99.2462 | -71.6946 | 0 | 0 | 99.5362 | 54.4179 | -31.66 | -93.9451 | -85.3851 | -12.6282 | 69.6644 | 9.7696 | 83.9061 | 94.826 | 34.395 | -51.9558 | -99.2462 | -71.6946 | 35000.0044 | -1.819e-12 | 35000.0044 | -0.7624 | -1313.1228 | -0.25413 | 1312.2925 | 1225000306.25 | -17789.3694 | -14529.3477 | -1.4522e-05 | -1.1861e-05 | 100 | -1.4522e-05 | -1.1861e-05 | 100.0145 | 100.0078 | 99.9716 | 100.0434 | 99.9501 | 100.0464 | 99.9662 | 99.9501 | 100.0464 | 0.096325 | -0.0037 | -0.0044
111 | 0.098736 | 0.99633 | 1.8939 | 2.7915 | 3.6891 | 4.5867 | 5.4843 | 100.0146 | 100.0076 | 99.9717 | 100.0434 | 99.9501 | 100.0465 | 99.9661 | 99.5275 | 54.3425 | -31.7451 | -93.9758 | -85.3385 | -12.5391 | 69.7286 | 9.859 | 83.9548 | 94.7976 | 34.3106 | -52.0324 | -99.2576 | -71.632 | 0 | 0 | 99.5275 | 54.3425 | -31.7451 | -93.9758 | -85.3385 | -12.5391 | 69.7286 | 9.859 | 83.9548 | 94.7976 | 34.3106 | -52.0324 | -99.2576 | -71.632 | 35000.0044 | 9.0949e-13 | 35000.0044 | -0.75847 | -1313.1275 | -0.25282 | 1312.2909 | 1225000306.25 | -17697.7283 | -14640.8341 | -1.4447e-05 | -1.1952e-05 | 100 | -1.4447e-05 | -1.1952e-05 | 100.0146 | 100.0076 | 99.9717 | 100.0434 | 99.9501 | 100.0465 | 99.9661 | 99.9501 | 100.0465 | 0.096365 | -0.0036 | -0.0044
112 | 0.099633 | 0.99723 | 1.8948 | 2.7924 | 3.69 | 4.5876 | 5.4852 | 100.0147 | 100.0075 | 99.9718 | 100.0433 | 99.9501 | 100.0465 | 99.966 | 99.5187 | 54.2671 | -31.8302 | -94.0065 | -85.2917 | -12.4501 | 69.7928 | 9.9483 | 84.0035 | 94.7692 | 34.2262 | -52.109 | -99.2689 | -71.5693 | 0 | 0 | 99.5187 | 54.2671 | -31.8302 | -94.0065 | -85.2917 | -12.4501 | 69.7928 | 9.9483 | 84.0035 | 94.7692 | 34.2262 | -52.109 | -99.2689 | -71.5693 | 35000.0044 | 0 | 35000.0044 | -0.75452 | -1313.1323 | -0.25151 | 1312.2893 | 1225000306.25 | -17605.3885 | -14751.7425 | -1.4372e-05 | -1.2042e-05 | 100 | -1.4372e-05 | -1.2042e-05 | 100.0147 | 100.0075 | 99.9718 | 100.0433 | 99.9501 | 100.0465 | 99.966 | 99.9501 | 100.0465 | 0.096404 | -0.0036 | -0.0044
113 | 0.10053 | 0.99813 | 1.8957 | 2.7933 | 3.6909 | 4.5885 | 5.4861 | 100.0149 | 100.0073 | 99.9719 | 100.0432 | 99.9501 | 100.0466 | 99.9659 | 99.5099 | 54.1916 | -31.9153 | -94.0372 | -85.2449 | -12.361 | 69.8569 | 10.0377 | 84.052 | 94.7407 | 34.1418 | -52.1856 | -99.28 | -71.5066 | 0 | 0 | 99.5099 | 54.1916 | -31.9153 | -94.0372 | -85.2449 | -12.361 | 69.8569 | 10.0377 | 84.052 | 94.7407 | 34.1418 | -52.1856 | -99.28 | -71.5066 | 35000.0044 | 1.819e-12 | 35000.0044 | -0.75053 | -1313.137 | -0.25018 | 1312.2878 | 1225000306.25 | -17512.3536 | -14862.0685 | -1.4296e-05 | -1.2132e-05 | 100 | -1.4296e-05 | -1.2132e-05 | 100.0149 | 100.0074 | 99.9719 | 100.0432 | 99.9501 | 100.0466 | 99.9659 | 99.9501 | 100.0466 | 0.096443 | -0.0036 | -0.0044
114 | 0.10143 | 0.99903 | 1.8966 | 2.7942 | 3.6918 | 4.5894 | 5.487 | 100.015 | 100.0072 | 99.972 | 100.0432 | 99.9502 | 100.0466 | 99.9658 | 99.501 | 54.116 | -32.0004 | -94.0677 | -85.1981 | -12.2718 | 69.921 | 10.127 | 84.1005 | 94.7121 | 34.0573 | -52.2621 | -99.2911 | -71.4438 | 0 | 0 | 99.501 | 54.116 | -32.0004 | -94.0677 | -85.1981 | -12.2718 | 69.921 | 10.127 | 84.1005 | 94.7121 | 34.0573 | -52.2621 | -99.2911 | -71.4438 | 35000.0044 | 1.819e-12 | 35000.0044 | -0.74651 | -1313.1417 | -0.24884 | 1312.2862 | 1225000306.25 | -17418.6274 | -14971.8077 | -1.4219e-05 | -1.2222e-05 | 100 | -1.4219e-05 | -1.2222e-05 | 100.015 | 100.0072 | 99.9721 | 100.0432 | 99.9501 | 100.0466 | 99.9658 | 99.9501 | 100.0466 | 0.096481 | -0.0035 | -0.0044
115 | 0.10233 | 0.99992 | 1.8975 | 2.7951 | 3.6927 | 4.5903 | 5.4879 | 100.0151 | 100.0071 | 99.9722 | 100.0431 | 99.9502 | 100.0467 | 99.9657 | 99.492 | 54.0404 | -32.0854 | -94.0982 | -85.1511 | -12.1827 | 69.9851 | 10.2163 | 84.1489 | 94.6835 | 33.9729 | -52.3385 | -99.3022 | -71.3809 | 0 | 0 | 99.492 | 54.0404 | -32.0854 | -94.0982 | -85.1511 | -12.1827 | 69.9851 | 10.2163 | 84.1489 | 94.6835 | 33.9729 | -52.3385 | -99.3022 | -71.3809 | 35000.0044 | 9.0949e-13 | 35000.0044 | -0.74247 | -1313.1464 | -0.24749 | 1312.2846 | 1225000306.25 | -17324.2136 | -15080.956 | -1.4142e-05 | -1.2311e-05 | 100 | -1.4142e-05 | -1.2311e-05 | 100.0151 | 100.0071 | 99.9722 | 100.0431 | 99.9502 | 100.0467 | 99.9657 | 99.9502 | 100.0467 | 0.096519 | -0.0035 | -0.0044
116 | 0.10322 | 1.0008 | 1.8984 | 2.796 | 3.6936 | 4.5912 | 5.4888 | 100.0152 | 100.0069 | 99.9723 | 100.043 | 99.9502 | 100.0467 | 99.9656 | 99.4829 | 53.9648 | -32.1704 | -94.1286 | -85.1041 | -12.0936 | 70.049 | 10.3056 | 84.1973 | 94.6547 | 33.8884 | -52.4149 | -99.3131 | -71.318 | 0 | 0 | 99.4829 | 53.9648 | -32.1704 | -94.1286 | -85.1041 | -12.0936 | 70.049 | 10.3056 | 84.1973 | 94.6547 | 33.8884 | -52.4149 | -99.3131 | -71.318 | 35000.0044 | 9.0949e-13 | 35000.0044 | -0.73839 | -1313.1511 | -0.24613 | 1312.2831 | 1225000306.25 | -17229.1158 | -15189.5088 | -1.4065e-05 | -1.24e-05 | 100 | -1.4065e-05 | -1.24e-05 | 100.0153 | 100.007 | 99.9723 | 100.043 | 99.9502 | 100.0467 | 99.9656 | 99.9502 | 100.0467 | 0.096555 | -0.0034 | -0.0044
117 | 0.10412 | 1.0017 | 1.8993 | 2.7969 | 3.6945 | 4.5921 | 5.4897 | 100.0154 | 100.0068 | 99.9724 | 100.043 | 99.9502 | 100.0468 | 99.9655 | 99.4737 | 53.8891 | -32.2554 | -94.1589 | -85.0571 | -12.0044 | 70.113 | 10.3949 | 84.2456 | 94.6259 | 33.8038 | -52.4913 | -99.324 | -71.255 | 0 | 0 | 99.4737 | 53.8891 | -32.2554 | -94.1589 | -85.0571 | -12.0044 | 70.113 | 10.3949 | 84.2456 | 94.6259 | 33.8038 | -52.4913 | -99.324 | -71.255 | 35000.0044 | 2.7285e-12 | 35000.0044 | -0.73429 | -1313.1557 | -0.24476 | 1312.2815 | 1225000306.25 | -17133.3378 | -15297.462 | -1.3986e-05 | -1.2488e-05 | 100 | -1.3986e-05 | -1.2488e-05 | 100.0154 | 100.0068 | 99.9724 | 100.043 | 99.9502 | 100.0468 | 99.9655 | 99.9502 | 100.0468 | 0.096591 | -0.0034 | -0.0044
118 | 0.10502 | 1.0026 | 1.9002 | 2.7978 | 3.6954 | 4.593 | 5.4906 | 100.0155 | 100.0067 | 99.9725 | 100.0429 | 99.9502 | 100.0468 | 99.9654 | 99.4645 | 53.8134 | -32.3404 | -94.1891 | -85.0099 | -11.9153 | 70.1768 | 10.4842 | 84.2938 | 94.597 | 33.7193 | -52.5676 | -99.3348 | -71.192 | 0 | 0 | 99.4645 | 53.8134 | -32.3404 | -94.1891 | -85.0099 | -11.9153 | 70.1768 | 10.4842 | 84.2938 | 94.597 | 33.7193 | -52.5676 | -99.3348 | -71.192 | 35000.0044 | 2.7285e-12 | 35000.0044 | -0.73015 | -1313.1603 | -0.24338 | 1312.28 | 1225000306.25 | -17036.8835 | -15404.8113 | -1.3908e-05 | -1.2575e-05 | 100 | -1.3908e-05 | -1.2575e-05 | 100.0155 | 100.0067 | 99.9725 | 100.0429 | 99.9502 | 100.0468 | 99.9654 | 99.9502 | 100.0468 | 0.096626 | -0.0034 | -0.0044
119 | 0.10592 | 1.0035 | 1.9011 | 2.7987 | 3.6963 | 4.5939 | 5.4915 | 100.0156 | 100.0065 | 99.9726 | 100.0428 | 99.9502 | 100.0469 | 99.9653 | 99.4551 | 53.7377 | -32.4253 | -94.2193 | -84.9627 | -11.8261 | 70.2406 | 10.5735 | 84.342 | 94.5681 | 33.6347 | -52.6439 | -99.3455 | -71.1289 | -1.8271e-14 | 0 | 99.4551 | 53.7377 | -32.4253 | -94.2193 | -84.9627 | -11.8261 | 70.2406 | 10.5735 | 84.342 | 94.5681 | 33.6347 | -52.6439 | -99.3455 | -71.1289 | 35000.0044 | 1.0004e-11 | 35000.0044 | -0.72599 | -1313.1649 | -0.242 | 1312.2785 | 1225000306.25 | -16939.7565 | -15511.5524 | -1.3828e-05 | -1.2662e-05 | 100 | -1.3828e-05 | -1.2662e-05 | 100.0156 | 100.0066 | 99.9726 | 100.0428 | 99.9502 | 100.0469 | 99.9653 | 99.9502 | 100.0469 | 0.096661 | -0.0033 | -0.0044
120 | 0.10681 | 1.0044 | 1.902 | 2.7996 | 3.6972 | 4.5948 | 5.4924 | 100.0157 | 100.0064 | 99.9727 | 100.0428 | 99.9502 | 100.0469 | 99.9652 | 99.4457 | 53.6619 | -32.5102 | -94.2494 | -84.9154 | -11.737 | 70.3044 | 10.6628 | 84.3901 | 94.539 | 33.5501 | -52.7202 | -99.3561 | -71.0657 | 0 | 0 | 99.4457 | 53.6619 | -32.5102 | -94.2494 | -84.9154 | -11.737 | 70.3044 | 10.6628 | 84.3901 | 94.539 | 33.5501 | -52.7202 | -99.3561 | -71.0657 | 35000.0044 | -2.7285e-12 | 35000.0044 | -0.7218 | -1313.1694 | -0.2406 | 1312.277 | 1225000306.25 | -16841.9608 | -15617.6811 | -1.3749e-05 | -1.2749e-05 | 100 | -1.3749e-05 | -1.2749e-05 | 100.0158 | 100.0064 | 99.9727 | 100.0428 | 99.9502 | 100.0469 | 99.9652 | 99.9502 | 100.0469 | 0.096695 | -0.0033 | -0.0044
121 | 0.10771 | 1.0053 | 1.9029 | 2.8005 | 3.6981 | 4.5957 | 5.4933 | 100.0159 | 100.0063 | 99.9728 | 100.0427 | 99.9502 | 100.047 | 99.9651 | 99.4363 | 53.586 | -32.5951 | -94.2794 | -84.8681 | -11.6478 | 70.3681 | 10.7521 | 84.4381 | 94.5099 | 33.4655 | -52.7964 | -99.3666 | -71.0025 | 0 | 0 | 99.4363 | 53.586 | -32.5951 | -94.2794 | -84.8681 | -11.6478 | 70.3681 | 10.7521 | 84.4381 | 94.5099 | 33.4655 | -52.7964 | -99.3666 | -71.0025 | 35000.0044 | 3.638e-12 | 35000.0044 | -0.71758 | -1313.1739 | -0.23919 | 1312.2755 | 1225000306.25 | -16743.5003 | -15723.1933 | -1.3668e-05 | -1.2835e-05 | 100 | -1.3668e-05 | -1.2835e-05 | 100.0159 | 100.0063 | 99.9728 | 100.0427 | 99.9502 | 100.047 | 99.9651 | 99.9502 | 100.047 | 0.096728 | -0.0033 | -0.0044
122 | 0.10861 | 1.0062 | 1.9038 | 2.8014 | 3.699 | 4.5966 | 5.4942 | 100.016 | 100.0061 | 99.9729 | 100.0426 | 99.9503 | 100.047 | 99.965 | 99.4267 | 53.5102 | -32.68 | -94.3093 | -84.8207 | -11.5586 | 70.4317 | 10.8413 | 84.486 | 94.4807 | 33.3808 | -52.8725 | -99.3771 | -70.9393 | 0 | 0 | 99.4267 | 53.5102 | -32.68 | -94.3093 | -84.8207 | -11.5586 | 70.4317 | 10.8413 | 84.486 | 94.4807 | 33.3808 | -52.8725 | -99.3771 | -70.9393 | 35000.0044 | 9.0949e-13 | 35000.0044 | -0.71333 | -1313.1784 | -0.23778 | 1312.274 | 1225000306.25 | -16644.3787 | -15828.0848 | -1.3587e-05 | -1.2921e-05 | 100 | -1.3587e-05 | -1.2921e-05 | 100.016 | 100.0062 | 99.973 | 100.0426 | 99.9502 | 100.047 | 99.965 | 99.9502 | 100.047 | 0.096761 | -0.0032 | -0.0044
123 | 0.10951 | 1.0071 | 1.9047 | 2.8023 | 3.6999 | 4.5975 | 5.4951 | 100.0161 | 100.006 | 99.9731 | 100.0425 | 99.9503 | 100.0471 | 99.9649 | 99.417 | 53.4342 | -32.7648 | -94.3392 | -84.7732 | -11.4694 | 70.4953 | 10.9306 | 84.5339 | 94.4515 | 33.2961 | -52.9487 | -99.3875 | -70.876 | 0 | 0 | 99.417 | 53.4342 | -32.7648 | -94.3392 | -84.7732 | -11.4694 | 70.4953 | 10.9306 | 84.5339 | 94.4515 | 33.2961 | -52.9487 | -99.3875 | -70.876 | 35000.0044 | -2.7285e-12 | 35000.0044 | -0.70905 | -1313.1829 | -0.23635 | 1312.2725 | 1225000306.25 | -16544.6 | -15932.3513 | -1.3506e-05 | -1.3006e-05 | 100 | -1.3506e-05 | -1.3006e-05 | 100.0161 | 100.006 | 99.9731 | 100.0425 | 99.9503 | 100.047 | 99.9649 | 99.9503 | 100.047 | 0.096792 | -0.0032 | -0.0044
124 | 0.1104 | 1.008 | 1.9056 | 2.8032 | 3.7008 | 4.5984 | 5.496 | 100.0163 | 100.0059 | 99.9732 | 100.0425 | 99.9503 | 100.0471 | 99.9648 | 99.4073 | 53.3583 | -32.8496 | -94.369 | -84.7257 | -11.3802 | 70.5588 | 11.0198 | 84.5817 | 94.4221 | 33.2114 | -53.0247 | -99.3978 | -70.8126 | 0 | 0 | 99.4073 | 53.3583 | -32.8496 | -94.369 | -84.7257 | -11.3802 | 70.5588 | 11.0198 | 84.5817 | 94.4221 | 33.2114 | -53.0247 | -99.3978 | -70.8126 | 35000.0044 | -1.819e-12 | 35000.0044 | -0.70475 | -1313.1873 | -0.23492 | 1312.271 | 1225000306.25 | -16444.1682 | -16035.989 | -1.3424e-05 | -1.3091e-05 | 100 | -1.3424e-05 | -1.3091e-05 | 100.0163 | 100.0059 | 99.9732 | 100.0425 | 99.9503 | 100.0471 | 99.9648 | 99.9503 | 100.0471 | 0.096823 | -0.0032 | -0.0044
125 | 0.1113 | 1.0089 | 1.9065 | 2.8041 | 3.7017 | 4.5993 | 5.4969 | 100.0164 | 100.0057 | 99.9733 | 100.0424 | 99.9503 | 100.0471 | 99.9647 | 99.3975 | 53.2822 | -32.9344 | -94.3987 | -84.678 | -11.291 | 70.6223 | 11.1091 | 84.6295 | 94.3927 | 33.1267 | -53.1008 | -99.408 | -70.7492 | 0 | 0 | 99.3975 | 53.2822 | -32.9344 | -94.3987 | -84.678 | -11.291 | 70.6223 | 11.1091 | 84.6295 | 94.3927 | 33.1267 | -53.1008 | -99.408 | -70.7492 | 35000.0044 | 2.7285e-12 | 35000.0044 | -0.70042 | -1313.1918 | -0.23347 | 1312.2695 | 1225000306.25 | -16343.0871 | -16138.9935 | -1.3341e-05 | -1.3175e-05 | 100 | -1.3341e-05 | -1.3175e-05 | 100.0164 | 100.0058 | 99.9733 | 100.0424 | 99.9503 | 100.0471 | 99.9647 | 99.9503 | 100.0471 | 0.096854 | -0.0031 | -0.0044
126 | 0.1122 | 1.0098 | 1.9074 | 2.805 | 3.7026 | 4.6002 | 5.4978 | 100.0165 | 100.0056 | 99.9734 | 100.0423 | 99.9503 | 100.0472 | 99.9646 | 99.3876 | 53.2062 | -33.0191 | -94.4283 | -84.6303 | -11.2017 | 70.6857 | 11.1983 | 84.6772 | 94.3632 | 33.0419 | -53.1768 | -99.4181 | -70.6857 | 0 | 0 | 99.3876 | 53.2062 | -33.0191 | -94.4283 | -84.6303 | -11.2017 | 70.6857 | 11.1983 | 84.6772 | 94.3632 | 33.0419 | -53.1768 | -99.4181 | -70.6857 | 35000.0044 | -9.0949e-13 | 35000.0044 | -0.69606 | -1313.1961 | -0.23202 | 1312.2681 | 1225000306.25 | -16241.3609 | -16241.3609 | -1.3258e-05 | -1.3258e-05 | 100 | -1.3258e-05 | -1.3258e-05 | 100.0165 | 100.0056 | 99.9734 | 100.0423 | 99.9503 | 100.0472 | 99.9646 | 99.9503 | 100.0472 | 0.096883 | -0.0031 | -0.0044
127 | 0.1131 | 1.0107 | 1.9083 | 2.8059 | 3.7035 | 4.6011 | 5.4987 | 100.0166 | 100.0055 | 99.9735 | 100.0423 | 99.9503 | 100.0472 | 99.9645 | 99.3777 | 53.1301 | -33.1038 | -94.4578 | -84.5826 | -11.1125 | 70.749 | 11.2875 | 84.7248 | 94.3337 | 32.9571 | -53.2527 | -99.4282 | -70.6221 | 0 | 0 | 99.3777 | 53.1301 | -33.1038 | -94.4578 | -84.5826 | -11.1125 | 70.749 | 11.2875 | 84.7248 | 94.3337 | 32.9571 | -53.2527 | -99.4282 | -70.6221 | 35000.0044 | -9.0949e-13 | 35000.0044 | -0.69167 | -1313.2005 | -0.23056 | 1312.2666 | 1225000306.25 | -16138.9935 | -16343.0871 | -1.3175e-05 | -1.3341e-05 | 100 | -1.3175e-05 | -1.3341e-05 | 100.0167 | 100.0055 | 99.9735 | 100.0423 | 99.9503 | 100.0472 | 99.9645 | 99.9503 | 100.0472 | 0.096912 | -0.0031 | -0.0044
128 | 0.11399 | 1.0116 | 1.9092 | 2.8068 | 3.7044 | 4.602 | 5.4996 | 100.0168 | 100.0053 | 99.9736 | 100.0422 | 99.9503 | 100.0473 | 99.9645 | 99.3676 | 53.0539 | -33.1885 | -94.4873 | -84.5348 | -11.0232 | 70.8123 | 11.3767 | 84.7723 | 94.304 | 32.8723 | -53.3286 | -99.4382 | -70.5585 | 0 | 0 | 99.3676 | 53.0539 | -33.1885 | -94.4873 | -84.5348 | -11.0232 | 70.8123 | 11.3767 | 84.7723 | 94.304 | 32.8723 | -53.3286 | -99.4382 | -70.5585 | 35000.0044 | 0 | 35000.0044 | -0.68726 | -1313.2048 | -0.22909 | 1312.2652 | 1225000306.25 | -16035.989 | -16444.1681 | -1.3091e-05 | -1.3424e-05 | 100 | -1.3091e-05 | -1.3424e-05 | 100.0168 | 100.0053 | 99.9736 | 100.0422 | 99.9503 | 100.0473 | 99.9645 | 99.9503 | 100.0473 | 0.096941 | -0.0031 | -0.0044
129 | 0.11489 | 1.0125 | 1.9101 | 2.8077 | 3.7053 | 4.6029 | 5.5005 | 100.0169 | 100.0052 | 99.9737 | 100.0421 | 99.9504 | 100.0473 | 99.9644 | 99.3575 | 52.9778 | -33.2732 | -94.5167 | -84.4869 | -10.934 | 70.8756 | 11.4659 | 84.8198 | 94.2743 | 32.7874 | -53.4045 | -99.4481 | -70.4949 | 0 | 0 | 99.3575 | 52.9778 | -33.2732 | -94.5167 | -84.4869 | -10.934 | 70.8756 | 11.4659 | 84.8198 | 94.2743 | 32.7874 | -53.4045 | -99.4481 | -70.4949 | 35000.0044 | 1.819e-12 | 35000.0044 | -0.68281 | -1313.2091 | -0.2276 | 1312.2637 | 1225000306.25 | -15932.3514 | -16544.6 | -1.3006e-05 | -1.3506e-05 | 100 | -1.3006e-05 | -1.3506e-05 | 100.0169 | 100.0052 | 99.9737 | 100.0421 | 99.9503 | 100.0473 | 99.9644 | 99.9503 | 100.0473 | 0.096968 | -0.003 | -0.0044
130 | 0.11579 | 1.0134 | 1.911 | 2.8086 | 3.7062 | 4.6038 | 5.5014 | 100.017 | 100.0051 | 99.9739 | 100.042 | 99.9504 | 100.0474 | 99.9643 | 99.3473 | 52.9015 | -33.3579 | -94.546 | -84.4389 | -10.8447 | 70.9387 | 11.5551 | 84.8672 | 94.2445 | 32.7025 | -53.4803 | -99.4579 | -70.4312 | 0 | 0 | 99.3473 | 52.9015 | -33.3579 | -94.546 | -84.4389 | -10.8447 | 70.9387 | 11.5551 | 84.8672 | 94.2445 | 32.7025 | -53.4803 | -99.4579 | -70.4312 | 35000.0044 | 0 | 35000.0044 | -0.67835 | -1313.2134 | -0.22612 | 1312.2623 | 1225000306.25 | -15828.0848 | -16644.3787 | -1.2921e-05 | -1.3587e-05 | 100 | -1.2921e-05 | -1.3587e-05 | 100.017 | 100.0051 | 99.9739 | 100.042 | 99.9504 | 100.0474 | 99.9643 | 99.9504 | 100.0474 | 0.096995 | -0.003 | -0.0044
131 | 0.11669 | 1.0143 | 1.9119 | 2.8095 | 3.7071 | 4.6047 | 5.5023 | 100.0171 | 100.0049 | 99.974 | 100.042 | 99.9504 | 100.0474 | 99.9642 | 99.337 | 52.8253 | -33.4425 | -94.5753 | -84.3909 | -10.7555 | 71.0019 | 11.6443 | 84.9145 | 94.2146 | 32.6176 | -53.5561 | -99.4676 | -70.3674 | 0 | 0 | 99.337 | 52.8253 | -33.4425 | -94.5753 | -84.3909 | -10.7555 | 71.0019 | 11.6443 | 84.9145 | 94.2146 | 32.6176 | -53.5561 | -99.4676 | -70.3674 | 35000.0044 | -2.7285e-12 | 35000.0044 | -0.67385 | -1313.2177 | -0.22462 | 1312.2609 | 1225000306.25 | -15723.1933 | -16743.5002 | -1.2835e-05 | -1.3668e-05 | 100 | -1.2835e-05 | -1.3668e-05 | 100.0172 | 100.0049 | 99.974 | 100.042 | 99.9504 | 100.0474 | 99.9642 | 99.9504 | 100.0474 | 0.097021 | -0.003 | -0.0044
132 | 0.11759 | 1.0152 | 1.9128 | 2.8104 | 3.708 | 4.6056 | 5.5032 | 100.0173 | 100.0048 | 99.9741 | 100.0419 | 99.9504 | 100.0475 | 99.9641 | 99.3266 | 52.749 | -33.5271 | -94.6045 | -84.3428 | -10.6662 | 71.0649 | 11.7335 | 84.9618 | 94.1847 | 32.5327 | -53.6318 | -99.4773 | -70.3036 | 0 | 0 | 99.3266 | 52.749 | -33.5271 | -94.6045 | -84.3428 | -10.6662 | 71.0649 | 11.7335 | 84.9618 | 94.1847 | 32.5327 | -53.6318 | -99.4773 | -70.3036 | 35000.0044 | 7.276e-12 | 35000.0044 | -0.66933 | -1313.2219 | -0.22311 | 1312.2595 | 1225000306.25 | -15617.6811 | -16841.9608 | -1.2749e-05 | -1.3749e-05 | 100 | -1.2749e-05 | -1.3749e-05 | 100.0173 | 100.0048 | 99.9741 | 100.0419 | 99.9504 | 100.0474 | 99.9641 | 99.9504 | 100.0474 | 0.097047 | -0.003 | -0.0044
133 | 0.11848 | 1.0161 | 1.9137 | 2.8113 | 3.7089 | 4.6065 | 5.5041 | 100.0174 | 100.0047 | 99.9742 | 100.0418 | 99.9504 | 100.0475 | 99.964 | 99.3162 | 52.6726 | -33.6116 | -94.6336 | -84.2947 | -10.5769 | 71.1279 | 11.8226 | 85.009 | 94.1547 | 32.4478 | -53.7075 | -99.4868 | -70.2397 | 0 | 0 | 99.3162 | 52.6726 | -33.6116 | -94.6336 | -84.2947 | -10.5769 | 71.1279 | 11.8226 | 85.009 | 94.1547 | 32.4478 | -53.7075 | -99.4868 | -70.2397 | 35000.0044 | -3.638e-12 | 35000.0044 | -0.66478 | -1313.2261 | -0.22159 | 1312.2581 | 1225000306.25 | -15511.5524 | -16939.7565 | -1.2662e-05 | -1.3828e-05 | 100 | -1.2662e-05 | -1.3828e-05 | 100.0174 | 100.0047 | 99.9742 | 100.0418 | 99.9504 | 100.0475 | 99.964 | 99.9504 | 100.0475 | 0.097071 | -0.0029 | -0.0043
134 | 0.11938 | 1.017 | 1.9146 | 2.8122 | 3.7098 | 4.6074 | 5.505 | 100.0175 | 100.0045 | 99.9743 | 100.0418 | 99.9504 | 100.0475 | 99.9639 | 99.3057 | 52.5962 | -33.6962 | -94.6626 | -84.2464 | -10.4876 | 71.1909 | 11.9118 | 85.0561 | 94.1246 | 32.3628 | -53.7832 | -99.4963 | -70.1758 | 0 | 0 | 99.3057 | 52.5962 | -33.6962 | -94.6626 | -84.2464 | -10.4876 | 71.1909 | 11.9118 | 85.0561 | 94.1246 | 32.3628 | -53.7832 | -99.4963 | -70.1758 | 35000.0044 | 5.457e-12 | 35000.0044 | -0.66021 | -1313.2302 | -0.22007 | 1312.2567 | 1225000306.25 | -15404.8113 | -17036.8835 | -1.2575e-05 | -1.3908e-05 | 100 | -1.2575e-05 | -1.3908e-05 | 100.0175 | 100.0045 | 99.9743 | 100.0417 | 99.9504 | 100.0475 | 99.9639 | 99.9504 | 100.0475 | 0.097095 | -0.0029 | -0.0043
135 | 0.12028 | 1.0179 | 1.9155 | 2.8131 | 3.7107 | 4.6083 | 5.5059 | 100.0177 | 100.0044 | 99.9744 | 100.0417 | 99.9505 | 100.0476 | 99.9638 | 99.2951 | 52.5198 | -33.7807 | -94.6915 | -84.1981 | -10.3983 | 71.2538 | 12.001 | 85.1032 | 94.0944 | 32.2778 | -53.8588 | -99.5057 | -70.1118 | 0 | 0 | 99.2951 | 52.5198 | -33.7807 | -94.6915 | -84.1981 | -10.3983 | 71.2538 | 12.001 | 85.1032 | 94.0944 | 32.2778 | -53.8588 | -99.5057 | -70.1118 | 35000.0044 | 2.7285e-12 | 35000.0044 | -0.65561 | -1313.2344 | -0.21854 | 1312.2553 | 1225000306.25 | -15297.462 | -17133.3378 | -1.2488e-05 | -1.3986e-05 | 100 | -1.2488e-05 | -1.3986e-05 | 100.0177 | 100.0044 | 99.9744 | 100.0417 | 99.9504 | 100.0476 | 99.9638 | 99.9504 | 100.0476 | 0.097119 | -0.0029 | -0.0043
136 | 0.12118 | 1.0188 | 1.9164 | 2.814 | 3.7116 | 4.6092 | 5.5068 | 100.0178 | 100.0043 | 99.9745 | 100.0416 | 99.9505 | 100.0476 | 99.9637 | 99.2844 | 52.4433 | -33.8652 | -94.7204 | -84.1498 | -10.309 | 71.3166 | 12.0901 | 85.1502 | 94.0641 | 32.1927 | -53.9344 | -99.5151 | -70.0477 | 0 | 0 | 99.2844 | 52.4433 | -33.8652 | -94.7204 | -84.1498 | -10.309 | 71.3166 | 12.0901 | 85.1502 | 94.0641 | 32.1927 | -53.9344 | -99.5151 | -70.0477 | 35000.0044 | -9.0949e-13 | 35000.0044 | -0.65098 | -1313.2385 | -0.21699 | 1312.254 | 1225000306.25 | -15189.5088 | -17229.1158 | -1.24e-05 | -1.4065e-05 | 100 | -1.24e-05 | -1.4065e-05 | 100.0178 | 100.0043 | 99.9746 | 100.0416 | 99.9505 | 100.0476 | 99.9637 | 99.9505 | 100.0476 | 0.097141 | -0.0029 | -0.0043
137 | 0.12207 | 1.0197 | 1.9173 | 2.8149 | 3.7125 | 4.6101 | 5.5077 | 100.0179 | 100.0041 | 99.9747 | 100.0415 | 99.9505 | 100.0477 | 99.9636 | 99.2736 | 52.3668 | -33.9496 | -94.7492 | -84.1013 | -10.2196 | 71.3794 | 12.1792 | 85.1971 | 94.0338 | 32.1077 | -54.0099 | -99.5243 | -69.9836 | 0 | 0 | 99.2736 | 52.3668 | -33.9496 | -94.7492 | -84.1013 | -10.2196 | 71.3794 | 12.1792 | 85.1971 | 94.0338 | 32.1077 | -54.0099 | -99.5243 | -69.9836 | 35000.0044 | -9.0949e-13 | 35000.0044 | -0.64633 | -1313.2425 | -0.21544 | 1312.2526 | 1225000306.25 | -15080.956 | -17324.2136 | -1.2311e-05 | -1.4142e-05 | 100 | -1.2311e-05 | -1.4142e-05 | 100.0179 | 100.0041 | 99.9747 | 100.0415 | 99.9505 | 100.0476 | 99.9636 | 99.9505 | 100.0476 | 0.097163 | -0.0028 | -0.0043
138 | 0.12297 | 1.0206 | 1.9182 | 2.8158 | 3.7134 | 4.611 | 5.5086 | 100.018 | 100.004 | 99.9748 | 100.0415 | 99.9505 | 100.0477 | 99.9635 | 99.2628 | 52.2902 | -34.0341 | -94.7779 | -84.0528 | -10.1303 | 71.4421 | 12.2683 | 85.244 | 94.0034 | 32.0226 | -54.0854 | -99.5335 | -69.9194 | 0 | 0 | 99.2628 | 52.2902 | -34.0341 | -94.7779 | -84.0528 | -10.1303 | 71.4421 | 12.2683 | 85.244 | 94.0034 | 32.0226 | -54.0854 | -99.5335 | -69.9194 | 35000.0044 | 0 | 35000.0044 | -0.64165 | -1313.2466 | -0.21388 | 1312.2512 | 1225000306.25 | -14971.8078 | -17418.6274 | -1.2222e-05 | -1.4219e-05 | 100 | -1.2222e-05 | -1.4219e-05 | 100.018 | 100.004 | 99.9748 | 100.0414 | 99.9505 | 100.0477 | 99.9635 | 99.9505 | 100.0477 | 0.097184 | -0.0028 | -0.0043
139 | 0.12387 | 1.0215 | 1.9191 | 2.8167 | 3.7143 | 4.6119 | 5.5095 | 100.0182 | 100.0039 | 99.9749 | 100.0414 | 99.9505 | 100.0477 | 99.9634 | 99.2518 | 52.2136 | -34.1185 | -94.8065 | -84.0043 | -10.041 | 71.5048 | 12.3574 | 85.2907 | 93.9729 | 31.9375 | -54.1608 | -99.5426 | -69.8552 | 0 | 0 | 99.2518 | 52.2136 | -34.1185 | -94.8065 | -84.0043 | -10.041 | 71.5048 | 12.3574 | 85.2907 | 93.9729 | 31.9375 | -54.1608 | -99.5426 | -69.8552 | 35000.0044 | 0 | 35000.0044 | -0.63695 | -1313.2506 | -0.21232 | 1312.2499 | 1225000306.25 | -14862.0685 | -17512.3536 | -1.2132e-05 | -1.4296e-05 | 100 | -1.2132e-05 | -1.4296e-05 | 100.0182 | 100.0039 | 99.9749 | 100.0414 | 99.9505 | 100.0477 | 99.9634 | 99.9505 | 100.0477 | 0.097205 | -0.0028 | -0.0043
140 | 0.12477 | 1.0224 | 1.92 | 2.8176 | 3.7152 | 4.6128 | 5.5104 | 100.0183 | 100.0037 | 99.975 | 100.0413 | 99.9506 | 100.0478 | 99.9633 | 99.2408 | 52.137 | -34.2028 | -94.8351 | -83.9557 | -9.9516 | 71.5674 | 12.4465 | 85.3375 | 93.9424 | 31.8524 | -54.2362 | -99.5516 | -69.7909 | 0 | 0 | 99.2408 | 52.137 | -34.2028 | -94.8351 | -83.9557 | -9.9516 | 71.5674 | 12.4465 | 85.3375 | 93.9424 | 31.8524 | -54.2362 | -99.5516 | -69.7909 | 35000.0044 | 9.0949e-13 | 35000.0044 | -0.63222 | -1313.2546 | -0.21074 | 1312.2486 | 1225000306.25 | -14751.7425 | -17605.3885 | -1.2042e-05 | -1.4372e-05 | 100 | -1.2042e-05 | -1.4372e-05 | 100.0183 | 100.0037 | 99.975 | 100.0413 | 99.9505 | 100.0478 | 99.9633 | 99.9505 | 100.0478 | 0.097225 | -0.0028 | -0.0043
141 | 0.12566 | 1.0233 | 1.9209 | 2.8185 | 3.7161 | 4.6137 | 5.5113 | 100.0184 | 100.0036 | 99.9751 | 100.0412 | 99.9506 | 100.0478 | 99.9632 | 99.2297 | 52.0603 | -34.2872 | -94.8635 | -83.907 | -9.8623 | 71.6299 | 12.5356 | 85.3841 | 93.9117 | 31.7672 | -54.3115 | -99.5605 | -69.7266 | 0 | 0 | 99.2297 | 52.0603 | -34.2872 | -94.8635 | -83.907 | -9.8623 | 71.6299 | 12.5356 | 85.3841 | 93.9117 | 31.7672 | -54.3115 | -99.5605 | -69.7266 | 35000.0044 | 1.819e-12 | 35000.0044 | -0.62746 | -1313.2586 | -0.20915 | 1312.2473 | 1225000306.25 | -14640.8341 | -17697.7282 | -1.1952e-05 | -1.4447e-05 | 100 | -1.1952e-05 | -1.4447e-05 | 100.0184 | 100.0036 | 99.9751 | 100.0412 | 99.9506 | 100.0478 | 99.9632 | 99.9506 | 100.0478 | 0.097244 | -0.0028 | -0.0043
142 | 0.12656 | 1.0242 | 1.9218 | 2.8194 | 3.717 | 4.6146 | 5.5121 | 100.0185 | 100.0035 | 99.9752 | 100.0412 | 99.9506 | 100.0479 | 99.9632 | 99.2186 | 51.9835 | -34.3715 | -94.8919 | -83.8582 | -9.7729 | 71.6924 | 12.6247 | 85.4307 | 93.881 | 31.682 | -54.3868 | -99.5694 | -69.6622 | 0 | 0 | 99.2186 | 51.9835 | -34.3715 | -94.8919 | -83.8582 | -9.7729 | 71.6924 | 12.6247 | 85.4307 | 93.881 | 31.682 | -54.3868 | -99.5694 | -69.6622 | 35000.0044 | 9.0949e-13 | 35000.0044 | -0.62269 | -1313.2625 | -0.20756 | 1312.2459 | 1225000306.25 | -14529.3477 | -17789.3694 | -1.1861e-05 | -1.4522e-05 | 100 | -1.1861e-05 | -1.4522e-05 | 100.0185 | 100.0035 | 99.9753 | 100.0411 | 99.9506 | 100.0478 | 99.9632 | 99.9506 | 100.0478 | 0.097262 | -0.0027 | -0.0043
143 | 0.12746 | 1.0251 | 1.9227 | 2.8203 | 3.7179 | 4.6154 | 5.513 | 100.0187 | 100.0033 | 99.9754 | 100.0411 | 99.9506 | 100.0479 | 99.9631 | 99.2073 | 51.9068 | -34.4558 | -94.9203 | -83.8094 | -9.6835 | 71.7549 | 12.7138 | 85.4772 | 93.8503 | 31.5968 | -54.4621 | -99.5782 | -69.5978 | -1.6241e-14 | 0 | 99.2073 | 51.9068 | -34.4558 | -94.9203 | -83.8094 | -9.6835 | 71.7549 | 12.7138 | 85.4772 | 93.8503 | 31.5968 | -54.4621 | -99.5782 | -69.5978 | 35000.0044 | 7.276e-12 | 35000.0044 | -0.61788 | -1313.2664 | -0.20596 | 1312.2446 | 1225000306.25 | -14417.2877 | -17880.3082 | -1.1769e-05 | -1.4596e-05 | 100 | -1.1769e-05 | -1.4596e-05 | 100.0187 | 100.0033 | 99.9754 | 100.0411 | 99.9506 | 100.0479 | 99.9631 | 99.9506 | 100.0479 | 0.09728 | -0.0027 | -0.0043
144 | 0.12836 | 1.026 | 1.9236 | 2.8212 | 3.7187 | 4.6163 | 5.5139 | 100.0188 | 100.0032 | 99.9755 | 100.041 | 99.9506 | 100.0479 | 99.963 | 99.196 | 51.8299 | -34.5401 | -94.9485 | -83.7605 | -9.5941 | 71.8173 | 12.8028 | 85.5236 | 93.8194 | 31.5116 | -54.5373 | -99.5869 | -69.5333 | 0 | 0 | 99.196 | 51.8299 | -34.5401 | -94.9485 | -83.7605 | -9.5941 | 71.8173 | 12.8028 | 85.5236 | 93.8194 | 31.5116 | -54.5373 | -99.5869 | -69.5333 | 35000.0044 | -3.638e-12 | 35000.0044 | -0.61306 | -1313.2702 | -0.20435 | 1312.2434 | 1225000306.25 | -14304.6586 | -17970.5412 | -1.1677e-05 | -1.467e-05 | 100 | -1.1677e-05 | -1.467e-05 | 100.0188 | 100.0032 | 99.9755 | 100.041 | 99.9506 | 100.0479 | 99.963 | 99.9506 | 100.0479 | 0.097297 | -0.0027 | -0.0043
145 | 0.12925 | 1.0269 | 1.9244 | 2.822 | 3.7196 | 4.6172 | 5.5148 | 100.0189 | 100.003 | 99.9756 | 100.0409 | 99.9507 | 100.048 | 99.9629 | 99.1846 | 51.7531 | -34.6243 | -94.9767 | -83.7115 | -9.5047 | 71.8796 | 12.8919 | 85.57 | 93.7885 | 31.4263 | -54.6125 | -99.5955 | -69.4687 | -1.8271e-14 | 0 | 99.1846 | 51.7531 | -34.6243 | -94.9767 | -83.7115 | -9.5047 | 71.8796 | 12.8919 | 85.57 | 93.7885 | 31.4263 | -54.6125 | -99.5955 | -69.4687 | 35000.0044 | 3.638e-12 | 35000.0044 | -0.60821 | -1313.2741 | -0.20274 | 1312.2421 | 1225000306.25 | -14191.4647 | -18060.0647 | -1.1585e-05 | -1.4743e-05 | 100 | -1.1585e-05 | -1.4743e-05 | 100.0189 | 100.0031 | 99.9756 | 100.0409 | 99.9506 | 100.048 | 99.9629 | 99.9506 | 100.048 | 0.097313 | -0.0027 | -0.0043
146 | 0.13015 | 1.0277 | 1.9253 | 2.8229 | 3.7205 | 4.6181 | 5.5157 | 100.019 | 100.0029 | 99.9757 | 100.0408 | 99.9507 | 100.048 | 99.9628 | 99.1731 | 51.6762 | -34.7085 | -95.0048 | -83.6624 | -9.4153 | 71.9418 | 12.9809 | 85.6163 | 93.7575 | 31.341 | -54.6876 | -99.604 | -69.4041 | 0 | 0 | 99.1731 | 51.6762 | -34.7085 | -95.0048 | -83.6624 | -9.4153 | 71.9418 | 12.9809 | 85.6163 | 93.7575 | 31.341 | -54.6876 | -99.604 | -69.4041 | 35000.0044 | -6.3665e-12 | 35000.0044 | -0.60333 | -1313.2779 | -0.20111 | 1312.2408 | 1225000306.25 | -14077.7106 | -18148.8752 | -1.1492e-05 | -1.4815e-05 | 100 | -1.1492e-05 | -1.4815e-05 | 100.019 | 100.0029 | 99.9757 | 100.0408 | 99.9507 | 100.048 | 99.9628 | 99.9507 | 100.048 | 0.097329 | -0.0027 | -0.0043
147 | 0.13105 | 1.0286 | 1.9262 | 2.8238 | 3.7214 | 4.619 | 5.5166 | 100.0192 | 100.0028 | 99.9758 | 100.0408 | 99.9507 | 100.0481 | 99.9627 | 99.1615 | 51.5992 | -34.7927 | -95.0328 | -83.6133 | -9.3259 | 72.004 | 13.07 | 85.6626 | 93.7264 | 31.2557 | -54.7627 | -99.6124 | -69.3395 | 0 | 0 | 99.1615 | 51.5992 | -34.7927 | -95.0328 | -83.6133 | -9.3259 | 72.004 | 13.07 | 85.6626 | 93.7264 | 31.2557 | -54.7627 | -99.6124 | -69.3395 | 35000.0044 | -1.819e-12 | 35000.0044 | -0.59843 | -1313.2817 | -0.19948 | 1312.2396 | 1225000306.25 | -13963.4008 | -18236.9692 | -1.1399e-05 | -1.4887e-05 | 100 | -1.1399e-05 | -1.4887e-05 | 100.0192 | 100.0028 | 99.9758 | 100.0408 | 99.9507 | 100.048 | 99.9627 | 99.9507 | 100.048 | 0.097344 | -0.0027 | -0.0043
148 | 0.13195 | 1.0295 | 1.9271 | 2.8247 | 3.7223 | 4.6199 | 5.5175 | 100.0193 | 100.0026 | 99.976 | 100.0407 | 99.9507 | 100.0481 | 99.9626 | 99.1499 | 51.5223 | -34.8769 | -95.0608 | -83.5642 | -9.2365 | 72.0662 | 13.159 | 85.7087 | 93.6952 | 31.1704 | -54.8377 | -99.6208 | -69.2747 | 0 | 0 | 99.1499 | 51.5223 | -34.8769 | -95.0608 | -83.5642 | -9.2365 | 72.0662 | 13.159 | 85.7087 | 93.6952 | 31.1704 | -54.8377 | -99.6208 | -69.2747 | 35000.0044 | 9.0949e-13 | 35000.0044 | -0.59351 | -1313.2854 | -0.19784 | 1312.2383 | 1225000306.25 | -13848.5396 | -18324.3433 | -1.1305e-05 | -1.4959e-05 | 100 | -1.1305e-05 | -1.4959e-05 | 100.0193 | 100.0027 | 99.976 | 100.0407 | 99.9507 | 100.0481 | 99.9626 | 99.9507 | 100.0481 | 0.097358 | -0.0026 | -0.0043
149 | 0.13284 | 1.0304 | 1.928 | 2.8256 | 3.7232 | 4.6208 | 5.5184 | 100.0194 | 100.0025 | 99.9761 | 100.0406 | 99.9508 | 100.0481 | 99.9625 | 99.1381 | 51.4452 | -34.961 | -95.0886 | -83.5149 | -9.1471 | 72.1283 | 13.248 | 85.7548 | 93.664 | 31.085 | -54.9127 | -99.6291 | -69.21 | 0 | 0 | 99.1381 | 51.4452 | -34.961 | -95.0886 | -83.5149 | -9.1471 | 72.1283 | 13.248 | 85.7548 | 93.664 | 31.085 | -54.9127 | -99.6291 | -69.21 | 35000.0044 | 0 | 35000.0044 | -0.58856 | -1313.2891 | -0.19619 | 1312.2371 | 1225000306.25 | -13733.1318 | -18410.994 | -1.1211e-05 | -1.5029e-05 | 100 | -1.1211e-05 | -1.5029e-05 | 100.0194 | 100.0025 | 99.9761 | 100.0406 | 99.9507 | 100.0481 | 99.9625 | 99.9507 | 100.0481 | 0.097371 | -0.0026 | -0.0043
150 | 0.13374 | 1.0313 | 1.9289 | 2.8265 | 3.7241 | 4.6217 | 5.5193 | 100.0195 | 100.0024 | 99.9762 | 100.0405 | 99.9508 | 100.0482 | 99.9624 | 99.1263 | 51.3682 | -35.0451 | -95.1164 | -83.4656 | -9.0577 | 72.1903 | 13.337 | 85.8008 | 93.6327 | 30.9996 | -54.9877 | -99.6373 | -69.1451 | 0 | 0 | 99.1263 | 51.3682 | -35.0451 | -95.1164 | -83.4656 | -9.0577 | 72.1903 | 13.337 | 85.8008 | 93.6327 | 30.9996 | -54.9877 | -99.6373 | -69.1451 | 35000.0044 | 1.819e-12 | 35000.0044 | -0.58359 | -1313.2928 | -0.19453 | 1312.2358 | 1225000306.25 | -13617.1818 | -18496.9178 | -1.1116e-05 | -1.51e-05 | 100 | -1.1116e-05 | -1.51e-05 | 100.0195 | 100.0024 | 99.9762 | 100.0405 | 99.9508 | 100.0481 | 99.9624 | 99.9508 | 100.0481 | 0.097384 | -0.0026 | -0.0043
151 | 0.13464 | 1.0322 | 1.9298 | 2.8274 | 3.725 | 4.6226 | 5.5202 | 100.0197 | 100.0022 | 99.9763 | 100.0405 | 99.9508 | 100.0482 | 99.9623 | 99.1144 | 51.2911 | -35.1292 | -95.1441 | -83.4163 | -8.9683 | 72.2523 | 13.426 | 85.8468 | 93.6013 | 30.9142 | -55.0626 | -99.6454 | -69.0802 | 0 | 0 | 99.1144 | 51.2911 | -35.1292 | -95.1441 | -83.4163 | -8.9683 | 72.2523 | 13.426 | 85.8468 | 93.6013 | 30.9142 | -55.0626 | -99.6454 | -69.0802 | 35000.0044 | 0 | 35000.0044 | -0.5786 | -1313.2965 | -0.19287 | 1312.2346 | 1225000306.25 | -13500.6942 | -18582.1114 | -1.1021e-05 | -1.5169e-05 | 100 | -1.1021e-05 | -1.5169e-05 | 100.0197 | 100.0023 | 99.9763 | 100.0404 | 99.9508 | 100.0482 | 99.9623 | 99.9508 | 100.0482 | 0.097396 | -0.0026 | -0.0043
152 | 0.13554 | 1.0331 | 1.9307 | 2.8283 | 3.7259 | 4.6235 | 5.5211 | 100.0198 | 100.0021 | 99.9764 | 100.0404 | 99.9508 | 100.0482 | 99.9623 | 99.1025 | 51.2139 | -35.2132 | -95.1718 | -83.3668 | -8.8788 | 72.3142 | 13.5149 | 85.8927 | 93.5698 | 30.8288 | -55.1375 | -99.6535 | -69.0153 | 0 | 0 | 99.1025 | 51.2139 | -35.2132 | -95.1718 | -83.3668 | -8.8788 | 72.3142 | 13.5149 | 85.8927 | 93.5698 | 30.8288 | -55.1375 | -99.6535 | -69.0153 | 35000.0044 | 0 | 35000.0044 | -0.57359 | -1313.3001 | -0.1912 | 1312.2334 | 1225000306.25 | -13383.6736 | -18666.5714 | -1.0925e-05 | -1.5238e-05 | 100 | -1.0925e-05 | -1.5238e-05 | 100.0198 | 100.0021 | 99.9764 | 100.0404 | 99.9508 | 100.0482 | 99.9623 | 99.9508 | 100.0482 | 0.097407 | -0.0026 | -0.0043
153 | 0.13643 | 1.034 | 1.9316 | 2.8292 | 3.7268 | 4.6244 | 5.522 | 100.0199 | 100.002 | 99.9765 | 100.0403 | 99.9509 | 100.0483 | 99.9622 | 99.0904 | 51.1367 | -35.2972 | -95.1993 | -83.3173 | -8.7894 | 72.376 | 13.6039 | 85.9385 | 93.5383 | 30.7433 | -55.2123 | -99.6614 | -68.9503 | 0 | 0 | 99.0904 | 51.1367 | -35.2972 | -95.1993 | -83.3173 | -8.7894 | 72.376 | 13.6039 | 85.9385 | 93.5383 | 30.7433 | -55.2123 | -99.6614 | -68.9503 | 35000.0044 | 3.638e-12 | 35000.0044 | -0.56855 | -1313.3037 | -0.18952 | 1312.2322 | 1225000306.25 | -13266.1247 | -18750.2945 | -1.0829e-05 | -1.5306e-05 | 100 | -1.0829e-05 | -1.5306e-05 | 100.0199 | 100.002 | 99.9766 | 100.0403 | 99.9508 | 100.0483 | 99.9622 | 99.9508 | 100.0483 | 0.097418 | -0.0026 | -0.0043
154 | 0.13733 | 1.0349 | 1.9325 | 2.8301 | 3.7277 | 4.6253 | 5.5229 | 100.02 | 100.0018 | 99.9767 | 100.0402 | 99.9509 | 100.0483 | 99.9621 | 99.0783 | 51.0595 | -35.3812 | -95.2268 | -83.2678 | -8.6999 | 72.4378 | 13.6929 | 85.9843 | 93.5067 | 30.6578 | -55.2871 | -99.6693 | -68.8853 | 0 | 0 | 99.0783 | 51.0595 | -35.3812 | -95.2268 | -83.2678 | -8.6999 | 72.4378 | 13.6929 | 85.9843 | 93.5067 | 30.6578 | -55.2871 | -99.6693 | -68.8853 | 35000.0044 | 1.819e-12 | 35000.0044 | -0.56349 | -1313.3072 | -0.18783 | 1312.231 | 1225000306.25 | -13148.052 | -18833.2774 | -1.0733e-05 | -1.5374e-05 | 100 | -1.0733e-05 | -1.5374e-05 | 100.02 | 100.0019 | 99.9767 | 100.0402 | 99.9509 | 100.0483 | 99.9621 | 99.9509 | 100.0483 | 0.097428 | -0.0026 | -0.0043
155 | 0.13823 | 1.0358 | 1.9334 | 2.831 | 3.7286 | 4.6262 | 5.5238 | 100.0201 | 100.0017 | 99.9768 | 100.0401 | 99.9509 | 100.0483 | 99.962 | 99.0661 | 50.9823 | -35.4652 | -95.2542 | -83.2181 | -8.6104 | 72.4996 | 13.7818 | 86.0299 | 93.475 | 30.5723 | -55.3618 | -99.6771 | -68.8201 | 0 | 0 | 99.0661 | 50.9823 | -35.4652 | -95.2542 | -83.2181 | -8.6104 | 72.4996 | 13.7818 | 86.0299 | 93.475 | 30.5723 | -55.3618 | -99.6771 | -68.8201 | 35000.0044 | 0 | 35000.0044 | -0.55841 | -1313.3107 | -0.18614 | 1312.2299 | 1225000306.25 | -13029.4603 | -18915.5167 | -1.0636e-05 | -1.5441e-05 | 100 | -1.0636e-05 | -1.5441e-05 | 100.0202 | 100.0017 | 99.9768 | 100.0401 | 99.9509 | 100.0483 | 99.962 | 99.9509 | 100.0483 | 0.097437 | -0.0026 | -0.0043
156 | 0.13913 | 1.0367 | 1.9343 | 2.8319 | 3.7295 | 4.6271 | 5.5247 | 100.0203 | 100.0016 | 99.9769 | 100.0401 | 99.9509 | 100.0484 | 99.9619 | 99.0538 | 50.9049 | -35.5491 | -95.2815 | -83.1684 | -8.521 | 72.5613 | 13.8707 | 86.0756 | 93.4433 | 30.4868 | -55.4365 | -99.6849 | -68.755 | -1.8271e-14 | 0 | 99.0538 | 50.9049 | -35.5491 | -95.2815 | -83.1684 | -8.521 | 72.5613 | 13.8707 | 86.0756 | 93.4433 | 30.4868 | -55.4365 | -99.6849 | -68.755 | 35000.0044 | 5.457e-12 | 35000.0044 | -0.5533 | -1313.3142 | -0.18443 | 1312.2287 | 1225000306.25 | -12910.3542 | -18997.0093 | -1.0539e-05 | -1.5508e-05 | 100 | -1.0539e-05 | -1.5508e-05 | 100.0203 | 100.0016 | 99.9769 | 100.04 | 99.9509 | 100.0484 | 99.9619 | 99.9509 | 100.0484 | 0.097446 | -0.0026 | -0.0043
157 | 0.14003 | 1.0376 | 1.9352 | 2.8328 | 3.7304 | 4.628 | 5.5256 | 100.0204 | 100.0014 | 99.977 | 100.04 | 99.951 | 100.0484 | 99.9618 | 99.0414 | 50.8276 | -35.633 | -95.3088 | -83.1186 | -8.4315 | 72.6229 | 13.9597 | 86.1211 | 93.4114 | 30.4012 | -55.5111 | -99.6925 | -68.6898 | 0 | 0 | 99.0414 | 50.8276 | -35.633 | -95.3088 | -83.1186 | -8.4315 | 72.6229 | 13.9597 | 86.1211 | 93.4114 | 30.4012 | -55.5111 | -99.6925 | -68.6898 | 35000.0044 | -2.7285e-12 | 35000.0044 | -0.54817 | -1313.3177 | -0.18272 | 1312.2275 | 1225000306.25 | -12790.7384 | -19077.7519 | -1.0441e-05 | -1.5574e-05 | 100 | -1.0441e-05 | -1.5574e-05 | 100.0204 | 100.0015 | 99.977 | 100.04 | 99.9509 | 100.0484 | 99.9618 | 99.9509 | 100.0484 | 0.097454 | -0.0025 | -0.0042
158 | 0.14092 | 1.0385 | 1.9361 | 2.8337 | 3.7313 | 4.6289 | 5.5265 | 100.0205 | 100.0013 | 99.9771 | 100.0399 | 99.951 | 100.0484 | 99.9617 | 99.029 | 50.7502 | -35.7169 | -95.3359 | -83.0688 | -8.342 | 72.6844 | 14.0486 | 86.1666 | 93.3795 | 30.3156 | -55.5857 | -99.7001 | -68.6245 | -1.6241e-14 | 0 | 99.029 | 50.7502 | -35.7169 | -95.3359 | -83.0688 | -8.342 | 72.6844 | 14.0486 | 86.1666 | 93.3795 | 30.3156 | -55.5857 | -99.7001 | -68.6245 | 35000.0044 | 5.457e-12 | 35000.0044 | -0.54303 | -1313.3211 | -0.18101 | 1312.2264 | 1225000306.25 | -12670.6177 | -19157.7414 | -1.0343e-05 | -1.5639e-05 | 100 | -1.0343e-05 | -1.5639e-05 | 100.0205 | 100.0013 | 99.9772 | 100.0399 | 99.951 | 100.0484 | 99.9617 | 99.951 | 100.0484 | 0.097461 | -0.0025 | -0.0042
159 | 0.14182 | 1.0394 | 1.937 | 2.8346 | 3.7322 | 4.6298 | 5.5274 | 100.0206 | 100.0012 | 99.9773 | 100.0398 | 99.951 | 100.0485 | 99.9616 | 99.0165 | 50.6728 | -35.8007 | -95.363 | -83.0189 | -8.2525 | 72.7459 | 14.1375 | 86.212 | 93.3475 | 30.23 | -55.6603 | -99.7075 | -68.5592 | 0 | 0 | 99.0165 | 50.6728 | -35.8007 | -95.363 | -83.0189 | -8.2525 | 72.7459 | 14.1375 | 86.212 | 93.3475 | 30.23 | -55.6603 | -99.7075 | -68.5592 | 35000.0044 | -8.1855e-12 | 35000.0044 | -0.53786 | -1313.3245 | -0.17929 | 1312.2253 | 1225000306.25 | -12549.9967 | -19236.9746 | -1.0245e-05 | -1.5704e-05 | 100 | -1.0245e-05 | -1.5704e-05 | 100.0206 | 100.0012 | 99.9773 | 100.0398 | 99.951 | 100.0485 | 99.9616 | 99.951 | 100.0485 | 0.097467 | -0.0025 | -0.0042
160 | 0.14272 | 1.0403 | 1.9379 | 2.8355 | 3.7331 | 4.6307 | 5.5283 | 100.0208 | 100.001 | 99.9774 | 100.0397 | 99.951 | 100.0485 | 99.9616 | 99.0039 | 50.5953 | -35.8845 | -95.3901 | -82.9689 | -8.163 | 72.8074 | 14.2264 | 86.2573 | 93.3155 | 30.1444 | -55.7348 | -99.7149 | -68.4938 | 0 | 0 | 99.0039 | 50.5953 | -35.8845 | -95.3901 | -82.9689 | -8.163 | 72.8074 | 14.2264 | 86.2573 | 93.3155 | 30.1444 | -55.7348 | -99.7149 | -68.4938 | 35000.0044 | 1.819e-12 | 35000.0044 | -0.53267 | -1313.3279 | -0.17756 | 1312.2241 | 1225000306.25 | -12428.8803 | -19315.4483 | -1.0146e-05 | -1.5768e-05 | 100 | -1.0146e-05 | -1.5768e-05 | 100.0208 | 100.0011 | 99.9774 | 100.0397 | 99.951 | 100.0485 | 99.9616 | 99.951 | 100.0485 | 0.097473 | -0.0025 | -0.0042
161 | 0.14362 | 1.0412 | 1.9388 | 2.8364 | 3.734 | 4.6316 | 5.5292 | 100.0209 | 100.0009 | 99.9775 | 100.0396 | 99.9511 | 100.0485 | 99.9615 | 98.9912 | 50.5178 | -35.9683 | -95.417 | -82.9189 | -8.0735 | 72.8688 | 14.3152 | 86.3026 | 93.2833 | 30.0587 | -55.8093 | -99.7223 | -68.4283 | 0 | 0 | 98.9912 | 50.5178 | -35.9683 | -95.417 | -82.9189 | -8.0735 | 72.8688 | 14.3152 | 86.3026 | 93.2833 | 30.0587 | -55.8093 | -99.7223 | -68.4283 | 35000.0044 | 9.0949e-13 | 35000.0044 | -0.52745 | -1313.3312 | -0.17582 | 1312.223 | 1225000306.25 | -12307.2733 | -19393.1594 | -1.0047e-05 | -1.5831e-05 | 100 | -1.0047e-05 | -1.5831e-05 | 100.0209 | 100.0009 | 99.9775 | 100.0396 | 99.951 | 100.0485 | 99.9615 | 99.951 | 100.0485 | 0.097478 | -0.0025 | -0.0042
162 | 0.14451 | 1.0421 | 1.9397 | 2.8373 | 3.7349 | 4.6325 | 5.5301 | 100.021 | 100.0008 | 99.9776 | 100.0396 | 99.9511 | 100.0486 | 99.9614 | 98.9784 | 50.4402 | -36.0521 | -95.4439 | -82.8688 | -7.984 | 72.9301 | 14.4041 | 86.3478 | 93.2511 | 29.973 | -55.8837 | -99.7295 | -68.3628 | 0 | 0 | 98.9784 | 50.4402 | -36.0521 | -95.4439 | -82.8688 | -7.984 | 72.9301 | 14.4041 | 86.3478 | 93.2511 | 29.973 | -55.8837 | -99.7295 | -68.3628 | 35000.0044 | 0 | 35000.0044 | -0.52222 | -1313.3345 | -0.17407 | 1312.2219 | 1225000306.25 | -12185.1803 | -19470.105 | -9.9471e-06 | -1.5894e-05 | 100 | -9.9471e-06 | -1.5894e-05 | 100.021 | 100.0008 | 99.9776 | 100.0396 | 99.9511 | 100.0486 | 99.9614 | 99.9511 | 100.0486 | 0.097482 | -0.0025 | -0.0042
163 | 0.14541 | 1.043 | 1.9406 | 2.8382 | 3.7358 | 4.6334 | 5.531 | 100.0211 | 100.0006 | 99.9777 | 100.0395 | 99.9511 | 100.0486 | 99.9613 | 98.9655 | 50.3626 | -36.1358 | -95.4707 | -82.8186 | -7.8945 | 72.9914 | 14.493 | 86.3929 | 93.2188 | 29.8873 | -55.9581 | -99.7367 | -68.2973 | 0 | 0 | 98.9655 | 50.3626 | -36.1358 | -95.4707 | -82.8186 | -7.8945 | 72.9914 | 14.493 | 86.3929 | 93.2188 | 29.8873 | -55.9581 | -99.7367 | -68.2973 | 35000.0044 | 1.819e-12 | 35000.0044 | -0.51697 | -1313.3378 | -0.17232 | 1312.2208 | 1225000306.25 | -12062.6063 | -19546.2819 | -9.847e-06 | -1.5956e-05 | 100 | -9.847e-06 | -1.5956e-05 | 100.0211 | 100.0006 | 99.9778 | 100.0395 | 99.9511 | 100.0486 | 99.9613 | 99.9511 | 100.0486 | 0.097486 | -0.0025 | -0.0042
164 | 0.14631 | 1.0439 | 1.9415 | 2.8391 | 3.7367 | 4.6343 | 5.5319 | 100.0212 | 100.0005 | 99.9779 | 100.0394 | 99.9511 | 100.0486 | 99.9612 | 98.9526 | 50.285 | -36.2195 | -95.4974 | -82.7684 | -7.805 | 73.0526 | 14.5818 | 86.4379 | 93.1865 | 29.8016 | -56.0324 | -99.7437 | -68.2317 | 0 | 0 | 98.9526 | 50.285 | -36.2195 | -95.4974 | -82.7684 | -7.805 | 73.0526 | 14.5818 | 86.4379 | 93.1865 | 29.8016 | -56.0324 | -99.7437 | -68.2317 | 35000.0044 | 2.7285e-12 | 35000.0044 | -0.5117 | -1313.341 | -0.17057 | 1312.2198 | 1225000306.25 | -11939.5561 | -19621.6872 | -9.7466e-06 | -1.6018e-05 | 100 | -9.7466e-06 | -1.6018e-05 | 100.0213 | 100.0005 | 99.9779 | 100.0394 | 99.9511 | 100.0486 | 99.9612 | 99.9511 | 100.0486 | 0.097488 | -0.0025 | -0.0042
165 | 0.14721 | 1.0448 | 1.9424 | 2.84 | 3.7376 | 4.6352 | 5.5328 | 100.0214 | 100.0004 | 99.978 | 100.0393 | 99.9512 | 100.0487 | 99.9611 | 98.9396 | 50.2073 | -36.3032 | -95.524 | -82.7181 | -7.7154 | 73.1137 | 14.6706 | 86.4829 | 93.154 | 29.7158 | -56.1067 | -99.7507 | -68.166 | 0 | 0 | 98.9396 | 50.2073 | -36.3032 | -95.524 | -82.7181 | -7.7154 | 73.1137 | 14.6706 | 86.4829 | 93.154 | 29.7158 | -56.1067 | -99.7507 | -68.166 | 35000.0044 | 9.0949e-13 | 35000.0044 | -0.5064 | -1313.3442 | -0.1688 | 1312.2187 | 1225000306.25 | -11816.0345 | -19696.3178 | -9.6457e-06 | -1.6079e-05 | 100 | -9.6457e-06 | -1.6079e-05 | 100.0214 | 100.0004 | 99.978 | 100.0393 | 99.9512 | 100.0486 | 99.9611 | 99.9512 | 100.0486 | 0.097491 | -0.0025 | -0.0042
166 | 0.1481 | 1.0457 | 1.9433 | 2.8409 | 3.7385 | 4.6361 | 5.5337 | 100.0215 | 100.0002 | 99.9781 | 100.0392 | 99.9512 | 100.0487 | 99.961 | 98.9265 | 50.1296 | -36.3868 | -95.5505 | -82.6677 | -7.6259 | 73.1748 | 14.7595 | 86.5278 | 93.1215 | 29.6301 | -56.1809 | -99.7576 | -68.1003 | 0 | 0 | 98.9265 | 50.1296 | -36.3868 | -95.5505 | -82.6677 | -7.6259 | 73.1748 | 14.7595 | 86.5278 | 93.1215 | 29.6301 | -56.1809 | -99.7576 | -68.1003 | 35000.0044 | 9.0949e-13 | 35000.0044 | -0.50109 | -1313.3474 | -0.16703 | 1312.2177 | 1225000306.25 | -11692.0465 | -19770.1709 | -9.5445e-06 | -1.6139e-05 | 100 | -9.5445e-06 | -1.6139e-05 | 100.0215 | 100.0002 | 99.9781 | 100.0392 | 99.9512 | 100.0487 | 99.961 | 99.9512 | 100.0487 | 0.097492 | -0.0025 | -0.0042
167 | 0.149 | 1.0466 | 1.9442 | 2.8418 | 3.7394 | 4.637 | 5.5346 | 100.0216 | 100.0001 | 99.9782 | 100.0391 | 99.9512 | 100.0487 | 99.961 | 98.9134 | 50.0519 | -36.4704 | -95.577 | -82.6173 | -7.5364 | 73.2359 | 14.8483 | 86.5727 | 93.0889 | 29.5443 | -56.2551 | -99.7645 | -68.0346 | 0 | 0 | 98.9134 | 50.0519 | -36.4704 | -95.577 | -82.6173 | -7.5364 | 73.2359 | 14.8483 | 86.5727 | 93.0889 | 29.5443 | -56.2551 | -99.7645 | -68.0346 | 35000.0044 | 9.0949e-13 | 35000.0044 | -0.49575 | -1313.3505 | -0.16525 | 1312.2166 | 1225000306.25 | -11567.5969 | -19843.2434 | -9.4429e-06 | -1.6199e-05 | 100 | -9.4429e-06 | -1.6199e-05 | 100.0216 | 100.0001 | 99.9782 | 100.0391 | 99.9512 | 100.0487 | 99.961 | 99.9512 | 100.0487 | 0.097493 | -0.0025 | -0.0042
168 | 0.1499 | 1.0475 | 1.9451 | 2.8427 | 3.7403 | 4.6379 | 5.5355 | 100.0217 | 100 | 99.9783 | 100.0391 | 99.9513 | 100.0488 | 99.9609 | 98.9001 | 49.9741 | -36.554 | -95.6034 | -82.5668 | -7.4468 | 73.2969 | 14.9371 | 86.6175 | 93.0563 | 29.4584 | -56.3293 | -99.7712 | -67.9687 | 0 | 0 | 98.9001 | 49.9741 | -36.554 | -95.6034 | -82.5668 | -7.4468 | 73.2969 | 14.9371 | 86.6175 | 93.0563 | 29.4584 | -56.3293 | -99.7712 | -67.9687 | 35000.0044 | 0 | 35000.0044 | -0.4904 | -1313.3536 | -0.16347 | 1312.2156 | 1225000306.25 | -11442.6906 | -19915.5327 | -9.341e-06 | -1.6258e-05 | 100 | -9.341e-06 | -1.6258e-05 | 100.0217 | 100 | 99.9784 | 100.0391 | 99.9512 | 100.0487 | 99.9609 | 99.9512 | 100.0487 | 0.097493 | -0.0025 | -0.0042
169 | 0.1508 | 1.0484 | 1.946 | 2.8436 | 3.7412 | 4.6388 | 5.5364 | 100.0219 | 99.9998 | 99.9785 | 100.039 | 99.9513 | 100.0488 | 99.9608 | 98.8868 | 49.8962 | -36.6376 | -95.6297 | -82.5162 | -7.3572 | 73.3578 | 15.0258 | 86.6622 | 93.0235 | 29.3726 | -56.4034 | -99.7779 | -67.9029 | -1.6241e-14 | 0 | 98.8868 | 49.8962 | -36.6376 | -95.6297 | -82.5162 | -7.3572 | 73.3578 | 15.0258 | 86.6622 | 93.0235 | 29.3726 | -56.4034 | -99.7779 | -67.9029 | 35000.0044 | 7.276e-12 | 35000.0044 | -0.48503 | -1313.3567 | -0.16168 | 1312.2146 | 1225000306.25 | -11317.3325 | -19987.0356 | -9.2386e-06 | -1.6316e-05 | 100 | -9.2386e-06 | -1.6316e-05 | 100.0219 | 99.9998 | 99.9785 | 100.039 | 99.9513 | 100.0488 | 99.9608 | 99.9513 | 100.0488 | 0.097492 | -0.0025 | -0.0042
170 | 0.15169 | 1.0493 | 1.9469 | 2.8445 | 3.7421 | 4.6397 | 5.5373 | 100.022 | 99.9997 | 99.9786 | 100.0389 | 99.9513 | 100.0488 | 99.9607 | 98.8734 | 49.8184 | -36.7211 | -95.656 | -82.4656 | -7.2677 | 73.4186 | 15.1146 | 86.7068 | 92.9907 | 29.2867 | -56.4774 | -99.7845 | -67.8369 | 0 | 0 | 98.8734 | 49.8184 | -36.7211 | -95.656 | -82.4656 | -7.2677 | 73.4186 | 15.1146 | 86.7068 | 92.9907 | 29.2867 | -56.4774 | -99.7845 | -67.8369 | 35000.0044 | -4.5475e-12 | 35000.0044 | -0.47964 | -1313.3597 | -0.15988 | 1312.2135 | 1225000306.25 | -11191.5277 | -20057.7495 | -9.1359e-06 | -1.6374e-05 | 100 | -9.1359e-06 | -1.6374e-05 | 100.022 | 99.9997 | 99.9786 | 100.0389 | 99.9513 | 100.0488 | 99.9607 | 99.9513 | 100.0488 | 0.097491 | -0.0025 | -0.0042
171 | 0.15259 | 1.0502 | 1.9478 | 2.8454 | 3.743 | 4.6406 | 5.5382 | 100.0221 | 99.9996 | 99.9787 | 100.0388 | 99.9514 | 100.0488 | 99.9606 | 98.8599 | 49.7404 | -36.8046 | -95.6822 | -82.4149 | -7.1781 | 73.4794 | 15.2034 | 86.7514 | 92.9579 | 29.2008 | -56.5514 | -99.791 | -67.7709 | 0 | 0 | 98.8599 | 49.7404 | -36.8046 | -95.6822 | -82.4149 | -7.1781 | 73.4794 | 15.2034 | 86.7514 | 92.9579 | 29.2008 | -56.5514 | -99.791 | -67.7709 | 35000.0044 | 5.457e-12 | 35000.0044 | -0.47423 | -1313.3627 | -0.15808 | 1312.2125 | 1225000306.25 | -11065.2811 | -20127.6716 | -9.0329e-06 | -1.6431e-05 | 100 | -9.0329e-06 | -1.6431e-05 | 100.0221 | 99.9996 | 99.9787 | 100.0388 | 99.9513 | 100.0488 | 99.9606 | 99.9513 | 100.0488 | 0.097489 | -0.0025 | -0.0042
172 | 0.15349 | 1.0511 | 1.9487 | 2.8463 | 3.7439 | 4.6415 | 5.5391 | 100.0222 | 99.9994 | 99.9788 | 100.0387 | 99.9514 | 100.0489 | 99.9605 | 98.8463 | 49.6625 | -36.8881 | -95.7083 | -82.3641 | -7.0885 | 73.5402 | 15.2921 | 86.7959 | 92.9249 | 29.1149 | -56.6254 | -99.7974 | -67.7049 | 0 | 0 | 98.8463 | 49.6625 | -36.8881 | -95.7083 | -82.3641 | -7.0885 | 73.5402 | 15.2921 | 86.7959 | 92.9249 | 29.1149 | -56.6254 | -99.7974 | -67.7049 | 35000.0044 | 9.0949e-13 | 35000.0044 | -0.4688 | -1313.3657 | -0.15627 | 1312.2116 | 1225000306.25 | -10938.5976 | -20196.799 | -8.9295e-06 | -1.6487e-05 | 100 | -8.9295e-06 | -1.6487e-05 | 100.0222 | 99.9994 | 99.9788 | 100.0387 | 99.9514 | 100.0489 | 99.9605 | 99.9514 | 100.0489 | 0.097486 | -0.0025 | -0.0042
173 | 0.15439 | 1.052 | 1.9496 | 2.8472 | 3.7448 | 4.6424 | 5.54 | 100.0223 | 99.9993 | 99.979 | 100.0386 | 99.9514 | 100.0489 | 99.9605 | 98.8327 | 49.5845 | -36.9715 | -95.7343 | -82.3133 | -6.999 | 73.6008 | 15.3809 | 86.8403 | 92.8919 | 29.0289 | -56.6993 | -99.8038 | -67.6388 | 0 | 0 | 98.8327 | 49.5845 | -36.9715 | -95.7343 | -82.3133 | -6.999 | 73.6008 | 15.3809 | 86.8403 | 92.8919 | 29.0289 | -56.6993 | -99.8038 | -67.6388 | 35000.0044 | 0 | 35000.0044 | -0.46335 | -1313.3686 | -0.15445 | 1312.2106 | 1225000306.25 | -10811.4823 | -20265.1291 | -8.8257e-06 | -1.6543e-05 | 100 | -8.8257e-06 | -1.6543e-05 | 100.0224 | 99.9993 | 99.979 | 100.0386 | 99.9514 | 100.0489 | 99.9605 | 99.9514 | 100.0489 | 0.097482 | -0.0025 | -0.0042
174 | 0.15528 | 1.0529 | 1.9505 | 2.8481 | 3.7457 | 4.6433 | 5.5409 | 100.0225 | 99.9991 | 99.9791 | 100.0386 | 99.9515 | 100.0489 | 99.9604 | 98.8189 | 49.5065 | -37.0549 | -95.7602 | -82.2624 | -6.9094 | 73.6615 | 15.4696 | 86.8846 | 92.8588 | 28.943 | -56.7732 | -99.8101 | -67.5727 | 0 | 0 | 98.8189 | 49.5065 | -37.0549 | -95.7602 | -82.2624 | -6.9094 | 73.6615 | 15.4696 | 86.8846 | 92.8588 | 28.943 | -56.7732 | -99.8101 | -67.5727 | 35000.0044 | 0 | 35000.0044 | -0.45788 | -1313.3715 | -0.15263 | 1312.2096 | 1225000306.25 | -10683.9402 | -20332.6592 | -8.7216e-06 | -1.6598e-05 | 100 | -8.7216e-06 | -1.6598e-05 | 100.0225 | 99.9992 | 99.9791 | 100.0386 | 99.9514 | 100.0489 | 99.9604 | 99.9514 | 100.0489 | 0.097478 | -0.0025 | -0.0042
175 | 0.15618 | 1.0538 | 1.9514 | 2.849 | 3.7466 | 4.6442 | 5.5418 | 100.0226 | 99.999 | 99.9792 | 100.0385 | 99.9515 | 100.049 | 99.9603 | 98.8051 | 49.4284 | -37.1383 | -95.7861 | -82.2114 | -6.8198 | 73.722 | 15.5583 | 86.9289 | 92.8256 | 28.857 | -56.847 | -99.8163 | -67.5065 | 0 | 0 | 98.8051 | 49.4284 | -37.1383 | -95.7861 | -82.2114 | -6.8198 | 73.722 | 15.5583 | 86.9289 | 92.8256 | 28.857 | -56.847 | -99.8163 | -67.5065 | 35000.0044 | 0 | 35000.0044 | -0.4524 | -1313.3743 | -0.1508 | 1312.2087 | 1225000306.25 | -10555.9763 | -20399.3866 | -8.6171e-06 | -1.6653e-05 | 100 | -8.6171e-06 | -1.6653e-05 | 100.0226 | 99.999 | 99.9792 | 100.0385 | 99.9515 | 100.0489 | 99.9603 | 99.9515 | 100.0489 | 0.097473 | -0.0025 | -0.0042
176 | 0.15708 | 1.0547 | 1.9523 | 2.8499 | 3.7475 | 4.6451 | 5.5427 | 100.0227 | 99.9989 | 99.9793 | 100.0384 | 99.9515 | 100.049 | 99.9602 | 98.7913 | 49.3503 | -37.2217 | -95.8118 | -82.1604 | -6.7302 | 73.7825 | 15.647 | 86.9731 | 92.7923 | 28.771 | -56.9208 | -99.8224 | -67.4402 | 0 | 0 | 98.7913 | 49.3503 | -37.2217 | -95.8118 | -82.1604 | -6.7302 | 73.7825 | 15.647 | 86.9731 | 92.7923 | 28.771 | -56.9208 | -99.8224 | -67.4402 | 35000.0044 | 1.819e-12 | 35000.0044 | -0.4469 | -1313.3772 | -0.14897 | 1312.2077 | 1225000306.25 | -10427.5956 | -20465.3087 | -8.5123e-06 | -1.6706e-05 | 100 | -8.5123e-06 | -1.6706e-05 | 100.0227 | 99.9989 | 99.9793 | 100.0384 | 99.9515 | 100.049 | 99.9602 | 99.9515 | 100.049 | 0.097468 | -0.0025 | -0.0042
177 | 0.15798 | 1.0556 | 1.9532 | 2.8508 | 3.7484 | 4.646 | 5.5436 | 100.0228 | 99.9987 | 99.9794 | 100.0383 | 99.9515 | 100.049 | 99.9601 | 98.7773 | 49.2721 | -37.305 | -95.8375 | -82.1093 | -6.6406 | 73.843 | 15.7357 | 87.0173 | 92.759 | 28.6849 | -56.9946 | -99.8284 | -67.3739 | 0 | 0 | 98.7773 | 49.2721 | -37.305 | -95.8375 | -82.1093 | -6.6406 | 73.843 | 15.7357 | 87.0173 | 92.759 | 28.6849 | -56.9946 | -99.8284 | -67.3739 | 35000.0044 | 0 | 35000.0044 | -0.44138 | -1313.38 | -0.14713 | 1312.2068 | 1225000306.25 | -10298.8033 | -20530.4228 | -8.4072e-06 | -1.676e-05 | 100 | -8.4072e-06 | -1.676e-05 | 100.0228 | 99.9988 | 99.9795 | 100.0383 | 99.9515 | 100.049 | 99.9601 | 99.9515 | 100.049 | 0.097461 | -0.0025 | -0.0042
178 | 0.15887 | 1.0565 | 1.9541 | 2.8517 | 3.7493 | 4.6469 | 5.5445 | 100.0229 | 99.9986 | 99.9796 | 100.0382 | 99.9516 | 100.049 | 99.9601 | 98.7632 | 49.1939 | -37.3883 | -95.8632 | -82.0581 | -6.551 | 73.9034 | 15.8244 | 87.0614 | 92.7256 | 28.5989 | -57.0683 | -99.8343 | -67.3075 | 0 | 0 | 98.7632 | 49.1939 | -37.3883 | -95.8632 | -82.0581 | -6.551 | 73.9034 | 15.8244 | 87.0614 | 92.7256 | 28.5989 | -57.0683 | -99.8343 | -67.3075 | 35000.0044 | -9.0949e-13 | 35000.0044 | -0.43584 | -1313.3827 | -0.14528 | 1312.2059 | 1225000306.25 | -10169.6044 | -20594.7264 | -8.3017e-06 | -1.6812e-05 | 100 | -8.3017e-06 | -1.6812e-05 | 100.0229 | 99.9986 | 99.9796 | 100.0382 | 99.9516 | 100.049 | 99.9601 | 99.9516 | 100.049 | 0.097454 | -0.0025 | -0.0042
179 | 0.15977 | 1.0574 | 1.955 | 2.8526 | 3.7502 | 4.6478 | 5.5454 | 100.0231 | 99.9985 | 99.9797 | 100.0381 | 99.9516 | 100.0491 | 99.96 | 98.7491 | 49.1157 | -37.4715 | -95.8887 | -82.0069 | -6.4614 | 73.9637 | 15.913 | 87.1054 | 92.6921 | 28.5128 | -57.1419 | -99.8402 | -67.2411 | 0 | 0 | 98.7491 | 49.1157 | -37.4715 | -95.8887 | -82.0069 | -6.4614 | 73.9637 | 15.913 | 87.1054 | 92.6921 | 28.5128 | -57.1419 | -99.8402 | -67.2411 | 35000.0044 | 1.819e-12 | 35000.0044 | -0.43029 | -1313.3854 | -0.14343 | 1312.205 | 1225000306.25 | -10040.004 | -20658.217 | -8.1959e-06 | -1.6864e-05 | 100 | -8.1959e-06 | -1.6864e-05 | 100.0231 | 99.9985 | 99.9797 | 100.0381 | 99.9516 | 100.049 | 99.96 | 99.9516 | 100.049 | 0.097446 | -0.0026 | -0.0042
180 | 0.16067 | 1.0583 | 1.9559 | 2.8535 | 3.7511 | 4.6487 | 5.5463 | 100.0232 | 99.9983 | 99.9798 | 100.038 | 99.9516 | 100.0491 | 99.9599 | 98.7349 | 49.0374 | -37.5548 | -95.9142 | -81.9556 | -6.3718 | 74.024 | 16.0017 | 87.1493 | 92.6585 | 28.4267 | -57.2155 | -99.846 | -67.1747 | 0 | 0 | 98.7349 | 49.0374 | -37.5548 | -95.9142 | -81.9556 | -6.3718 | 74.024 | 16.0017 | 87.1493 | 92.6585 | 28.4267 | -57.2155 | -99.846 | -67.1747 | 35000.0044 | 0 | 35000.0044 | -0.42471 | -1313.3881 | -0.14157 | 1312.2041 | 1225000306.25 | -9910.0073 | -20720.892 | -8.0898e-06 | -1.6915e-05 | 100 | -8.0898e-06 | -1.6915e-05 | 100.0232 | 99.9984 | 99.9798 | 100.038 | 99.9516 | 100.0491 | 99.9599 | 99.9516 | 100.0491 | 0.097438 | -0.0026 | -0.0042
181 | 0.16157 | 1.0592 | 1.9568 | 2.8544 | 3.752 | 4.6496 | 5.5472 | 100.0233 | 99.9982 | 99.9799 | 100.0379 | 99.9517 | 100.0491 | 99.9598 | 98.7206 | 48.9591 | -37.638 | -95.9396 | -81.9042 | -6.2821 | 74.0842 | 16.0903 | 87.1932 | 92.6249 | 28.3406 | -57.2891 | -99.8517 | -67.1081 | 0 | 0 | 98.7206 | 48.9591 | -37.638 | -95.9396 | -81.9042 | -6.2821 | 74.0842 | 16.0903 | 87.1932 | 92.6249 | 28.3406 | -57.2891 | -99.8517 | -67.1081 | 35000.0044 | -1.819e-12 | 35000.0044 | -0.41913 | -1313.3908 | -0.13971 | 1312.2032 | 1225000306.25 | -9779.6193 | -20782.7489 | -7.9834e-06 | -1.6966e-05 | 100 | -7.9834e-06 | -1.6966e-05 | 100.0233 | 99.9982 | 99.9799 | 100.0379 | 99.9517 | 100.0491 | 99.9598 | 99.9517 | 100.0491 | 0.097429 | -0.0026 | -0.0041
182 | 0.16247 | 1.0601 | 1.9577 | 2.8553 | 3.7529 | 4.6505 | 5.5481 | 100.0234 | 99.9981 | 99.9801 | 100.0379 | 99.9517 | 100.0491 | 99.9597 | 98.7063 | 48.8808 | -37.7211 | -95.9649 | -81.8528 | -6.1925 | 74.1443 | 16.1789 | 87.237 | 92.5912 | 28.2544 | -57.3626 | -99.8573 | -67.0416 | -1.6241e-14 | 0 | 98.7063 | 48.8808 | -37.7211 | -95.9649 | -81.8528 | -6.1925 | 74.1443 | 16.1789 | 87.237 | 92.5912 | 28.2544 | -57.3626 | -99.8573 | -67.0416 | 35000.0044 | 3.638e-12 | 35000.0044 | -0.41352 | -1313.3934 | -0.13784 | 1312.2023 | 1225000306.25 | -9648.8453 | -20843.7855 | -7.8766e-06 | -1.7015e-05 | 100 | -7.8766e-06 | -1.7015e-05 | 100.0234 | 99.9981 | 99.9801 | 100.0379 | 99.9517 | 100.0491 | 99.9597 | 99.9517 | 100.0491 | 0.097419 | -0.0026 | -0.0041
183 | 0.16336 | 1.061 | 1.9586 | 2.8562 | 3.7538 | 4.6514 | 5.549 | 100.0235 | 99.9979 | 99.9802 | 100.0378 | 99.9518 | 100.0492 | 99.9597 | 98.6918 | 48.8024 | -37.8043 | -95.9901 | -81.8013 | -6.1029 | 74.2044 | 16.2675 | 87.2807 | 92.5574 | 28.1682 | -57.4361 | -99.8629 | -66.9749 | 0 | 0 | 98.6918 | 48.8024 | -37.8043 | -95.9901 | -81.8013 | -6.1029 | 74.2044 | 16.2675 | 87.2807 | 92.5574 | 28.1682 | -57.4361 | -99.8629 | -66.9749 | 35000.0044 | -3.638e-12 | 35000.0044 | -0.4079 | -1313.396 | -0.13597 | 1312.2015 | 1225000306.25 | -9517.6903 | -20903.9991 | -7.7695e-06 | -1.7064e-05 | 100 | -7.7695e-06 | -1.7064e-05 | 100.0235 | 99.998 | 99.9802 | 100.0378 | 99.9517 | 100.0491 | 99.9596 | 99.9517 | 100.0491 | 0.097408 | -0.0026 | -0.0041
184 | 0.16426 | 1.0619 | 1.9595 | 2.8571 | 3.7547 | 4.6522 | 5.5498 | 100.0237 | 99.9978 | 99.9803 | 100.0377 | 99.9518 | 100.0492 | 99.9596 | 98.6773 | 48.7239 | -37.8874 | -96.0153 | -81.7497 | -6.0132 | 74.2644 | 16.3561 | 87.3243 | 92.5235 | 28.082 | -57.5095 | -99.8683 | -66.9082 | -1.8271e-14 | 0 | 98.6773 | 48.7239 | -37.8874 | -96.0153 | -81.7497 | -6.0132 | 74.2644 | 16.3561 | 87.3243 | 92.5235 | 28.082 | -57.5095 | -99.8683 | -66.9082 | 35000.0044 | 4.5475e-12 | 35000.0044 | -0.40226 | -1313.3985 | -0.13409 | 1312.2006 | 1225000306.25 | -9386.1596 | -20963.3875 | -7.6622e-06 | -1.7113e-05 | 100 | -7.6622e-06 | -1.7113e-05 | 100.0237 | 99.9978 | 99.9803 | 100.0377 | 99.9518 | 100.0492 | 99.9596 | 99.9518 | 100.0492 | 0.097397 | -0.0026 | -0.0041
185 | 0.16516 | 1.0628 | 1.9604 | 2.858 | 3.7555 | 4.6531 | 5.5507 | 100.0238 | 99.9977 | 99.9804 | 100.0376 | 99.9518 | 100.0492 | 99.9595 | 98.6627 | 48.6455 | -37.9705 | -96.0404 | -81.6981 | -5.9236 | 74.3244 | 16.4447 | 87.3679 | 92.4896 | 27.9958 | -57.5829 | -99.8737 | -66.8415 | 0 | 0 | 98.6627 | 48.6455 | -37.9705 | -96.0404 | -81.6981 | -5.9236 | 74.3244 | 16.4447 | 87.3679 | 92.4896 | 27.9958 | -57.5829 | -99.8737 | -66.8415 | 35000.0044 | -9.0949e-13 | 35000.0044 | -0.39661 | -1313.401 | -0.1322 | 1312.1998 | 1225000306.25 | -9254.2584 | -21021.9483 | -7.5545e-06 | -1.7161e-05 | 100 | -7.5545e-06 | -1.7161e-05 | 100.0238 | 99.9977 | 99.9804 | 100.0376 | 99.9518 | 100.0492 | 99.9595 | 99.9518 | 100.0492 | 0.097385 | -0.0026 | -0.0041
186 | 0.16606 | 1.0637 | 1.9613 | 2.8588 | 3.7564 | 4.654 | 5.5516 | 100.0239 | 99.9975 | 99.9806 | 100.0375 | 99.9519 | 100.0492 | 99.9594 | 98.648 | 48.567 | -38.0535 | -96.0654 | -81.6464 | -5.8339 | 74.3843 | 16.5333 | 87.4114 | 92.4556 | 27.9096 | -57.6562 | -99.879 | -66.7747 | 0 | 0 | 98.648 | 48.567 | -38.0535 | -96.0654 | -81.6464 | -5.8339 | 74.3843 | 16.5333 | 87.4114 | 92.4556 | 27.9096 | -57.6562 | -99.879 | -66.7747 | 35000.0044 | -9.0949e-13 | 35000.0044 | -0.39094 | -1313.4035 | -0.13031 | 1312.1989 | 1225000306.25 | -9121.9918 | -21079.6792 | -7.4465e-06 | -1.7208e-05 | 100 | -7.4465e-06 | -1.7208e-05 | 100.0239 | 99.9976 | 99.9806 | 100.0375 | 99.9518 | 100.0492 | 99.9594 | 99.9518 | 100.0492 | 0.097372 | -0.0026 | -0.0041
187 | 0.16695 | 1.0646 | 1.9621 | 2.8597 | 3.7573 | 4.6549 | 5.5525 | 100.024 | 99.9974 | 99.9807 | 100.0374 | 99.9519 | 100.0493 | 99.9593 | 98.6332 | 48.4884 | -38.1365 | -96.0903 | -81.5947 | -5.7443 | 74.4442 | 16.6219 | 87.4549 | 92.4215 | 27.8233 | -57.7295 | -99.8842 | -66.7079 | 0 | 0 | 98.6332 | 48.4884 | -38.1365 | -96.0903 | -81.5947 | -5.7443 | 74.4442 | 16.6219 | 87.4549 | 92.4215 | 27.8233 | -57.7295 | -99.8842 | -66.7079 | 35000.0044 | 0 | 35000.0044 | -0.38526 | -1313.4059 | -0.12842 | 1312.1981 | 1225000306.25 | -8989.365 | -21136.5779 | -7.3383e-06 | -1.7254e-05 | 100 | -7.3383e-06 | -1.7254e-05 | 100.024 | 99.9974 | 99.9807 | 100.0374 | 99.9519 | 100.0492 | 99.9593 | 99.9519 | 100.0492 | 0.097359 | -0.0026 | -0.0041
188 | 0.16785 | 1.0654 | 1.963 | 2.8606 | 3.7582 | 4.6558 | 5.5534 | 100.0241 | 99.9973 | 99.9808 | 100.0373 | 99.9519 | 100.0493 | 99.9593 | 98.6184 | 48.4098 | -38.2195 | -96.1152 | -81.5428 | -5.6546 | 74.5039 | 16.7104 | 87.4982 | 92.3874 | 27.737 | -57.8027 | -99.8894 | -66.641 | 0 | 0 | 98.6184 | 48.4098 | -38.2195 | -96.1152 | -81.5428 | -5.6546 | 74.5039 | 16.7104 | 87.4982 | 92.3874 | 27.737 | -57.8027 | -99.8894 | -66.641 | 35000.0044 | 2.7285e-12 | 35000.0044 | -0.37956 | -1313.4083 | -0.12652 | 1312.1973 | 1225000306.25 | -8856.3834 | -21192.6422 | -7.2297e-06 | -1.73e-05 | 100 | -7.2297e-06 | -1.73e-05 | 100.0241 | 99.9973 | 99.9808 | 100.0373 | 99.9519 | 100.0493 | 99.9593 | 99.9519 | 100.0493 | 0.097345 | -0.0027 | -0.0041
189 | 0.16875 | 1.0663 | 1.9639 | 2.8615 | 3.7591 | 4.6567 | 5.5543 | 100.0242 | 99.9971 | 99.9809 | 100.0372 | 99.952 | 100.0493 | 99.9592 | 98.6035 | 48.3312 | -38.3025 | -96.1399 | -81.491 | -5.565 | 74.5637 | 16.7989 | 87.5415 | 92.3532 | 27.6507 | -57.8759 | -99.8944 | -66.574 | 0 | 0 | 98.6035 | 48.3312 | -38.3025 | -96.1399 | -81.491 | -5.565 | 74.5637 | 16.7989 | 87.5415 | 92.3532 | 27.6507 | -57.8759 | -99.8944 | -66.574 | 35000.0044 | 0 | 35000.0044 | -0.37385 | -1313.4107 | -0.12462 | 1312.1965 | 1225000306.25 | -8723.0522 | -21247.8698 | -7.1209e-06 | -1.7345e-05 | 100 | -7.1209e-06 | -1.7345e-05 | 100.0243 | 99.9971 | 99.9809 | 100.0372 | 99.952 | 100.0493 | 99.9592 | 99.952 | 100.0493 | 0.09733 | -0.0027 | -0.0041
190 | 0.16965 | 1.0672 | 1.9648 | 2.8624 | 3.76 | 4.6576 | 5.5552 | 100.0244 | 99.997 | 99.9811 | 100.0371 | 99.952 | 100.0493 | 99.9591 | 98.5885 | 48.2526 | -38.3854 | -96.1646 | -81.439 | -5.4753 | 74.6233 | 16.8875 | 87.5848 | 92.3188 | 27.5644 | -57.9491 | -99.8994 | -66.507 | 0 | 0 | 98.5885 | 48.2526 | -38.3854 | -96.1646 | -81.439 | -5.4753 | 74.6233 | 16.8875 | 87.5848 | 92.3188 | 27.5644 | -57.9491 | -99.8994 | -66.507 | 35000.0044 | 0 | 35000.0044 | -0.36812 | -1313.413 | -0.12271 | 1312.1958 | 1225000306.25 | -8589.3766 | -21302.2585 | -7.0117e-06 | -1.739e-05 | 100 | -7.0117e-06 | -1.739e-05 | 100.0244 | 99.997 | 99.9811 | 100.0371 | 99.952 | 100.0493 | 99.9591 | 99.952 | 100.0493 | 0.097315 | -0.0027 | -0.0041
191 | 0.17054 | 1.0681 | 1.9657 | 2.8633 | 3.7609 | 4.6585 | 5.5561 | 100.0245 | 99.9969 | 99.9812 | 100.0371 | 99.952 | 100.0493 | 99.959 | 98.5734 | 48.1739 | -38.4683 | -96.1892 | -81.387 | -5.3856 | 74.6829 | 16.976 | 87.6279 | 92.2845 | 27.478 | -58.0222 | -99.9043 | -66.4399 | 0 | 0 | 98.5734 | 48.1739 | -38.4683 | -96.1892 | -81.387 | -5.3856 | 74.6829 | 16.976 | 87.6279 | 92.2845 | 27.478 | -58.0222 | -99.9043 | -66.4399 | 35000.0044 | 9.0949e-13 | 35000.0044 | -0.36237 | -1313.4153 | -0.12079 | 1312.195 | 1225000306.25 | -8455.3619 | -21355.8063 | -6.9023e-06 | -1.7433e-05 | 100 | -6.9023e-06 | -1.7433e-05 | 100.0245 | 99.9969 | 99.9812 | 100.0371 | 99.952 | 100.0493 | 99.959 | 99.952 | 100.0493 | 0.097298 | -0.0027 | -0.0041
192 | 0.17144 | 1.069 | 1.9666 | 2.8642 | 3.7618 | 4.6594 | 5.557 | 100.0246 | 99.9967 | 99.9813 | 100.037 | 99.9521 | 100.0494 | 99.959 | 98.5582 | 48.0951 | -38.5512 | -96.2138 | -81.3349 | -5.296 | 74.7425 | 17.0645 | 87.671 | 92.25 | 27.3917 | -58.0952 | -99.9091 | -66.3728 | 0 | 0 | 98.5582 | 48.0951 | -38.5512 | -96.2138 | -81.3349 | -5.296 | 74.7425 | 17.0645 | 87.671 | 92.25 | 27.3917 | -58.0952 | -99.9091 | -66.3728 | 35000.0044 | 1.819e-12 | 35000.0044 | -0.35661 | -1313.4176 | -0.11887 | 1312.1942 | 1225000306.25 | -8321.0134 | -21408.511 | -6.7927e-06 | -1.7476e-05 | 100 | -6.7927e-06 | -1.7476e-05 | 100.0246 | 99.9967 | 99.9813 | 100.037 | 99.9521 | 100.0494 | 99.9589 | 99.9521 | 100.0494 | 0.097281 | -0.0027 | -0.0041
193 | 0.17234 | 1.0699 | 1.9675 | 2.8651 | 3.7627 | 4.6603 | 5.5579 | 100.0247 | 99.9966 | 99.9814 | 100.0369 | 99.9521 | 100.0494 | 99.9589 | 98.543 | 48.0163 | -38.634 | -96.2382 | -81.2828 | -5.2063 | 74.802 | 17.1529 | 87.714 | 92.2155 | 27.3053 | -58.1682 | -99.9138 | -66.3057 | 0 | 0 | 98.543 | 48.0163 | -38.634 | -96.2382 | -81.2828 | -5.2063 | 74.802 | 17.1529 | 87.714 | 92.2155 | 27.3053 | -58.1682 | -99.9138 | -66.3057 | 35000.0044 | 8.1855e-12 | 35000.0044 | -0.35084 | -1313.4198 | -0.11695 | 1312.1935 | 1225000306.25 | -8186.3364 | -21460.3706 | -6.6827e-06 | -1.7519e-05 | 100 | -6.6827e-06 | -1.7519e-05 | 100.0247 | 99.9966 | 99.9814 | 100.0369 | 99.9521 | 100.0494 | 99.9589 | 99.9521 | 100.0494 | 0.097264 | -0.0027 | -0.0041
194 | 0.17324 | 1.0708 | 1.9684 | 2.866 | 3.7636 | 4.6612 | 5.5588 | 100.0248 | 99.9965 | 99.9816 | 100.0368 | 99.9522 | 100.0494 | 99.9588 | 98.5277 | 47.9375 | -38.7168 | -96.2626 | -81.2305 | -5.1166 | 74.8614 | 17.2414 | 87.757 | 92.1809 | 27.2188 | -58.2412 | -99.9185 | -66.2384 | 0 | 0 | 98.5277 | 47.9375 | -38.7168 | -96.2626 | -81.2305 | -5.1166 | 74.8614 | 17.2414 | 87.757 | 92.1809 | 27.2188 | -58.2412 | -99.9185 | -66.2384 | 35000.0044 | -2.7285e-12 | 35000.0044 | -0.34506 | -1313.422 | -0.11502 | 1312.1928 | 1225000306.25 | -8051.3362 | -21511.3829 | -6.5725e-06 | -1.756e-05 | 100 | -6.5725e-06 | -1.756e-05 | 100.0248 | 99.9965 | 99.9816 | 100.0368 | 99.9521 | 100.0494 | 99.9588 | 99.9521 | 100.0494 | 0.097245 | -0.0028 | -0.0041
195 | 0.17413 | 1.0717 | 1.9693 | 2.8669 | 3.7645 | 4.6621 | 5.5597 | 100.0249 | 99.9963 | 99.9817 | 100.0367 | 99.9522 | 100.0494 | 99.9587 | 98.5123 | 47.8587 | -38.7996 | -96.2869 | -81.1783 | -5.0269 | 74.9208 | 17.3299 | 87.7998 | 92.1462 | 27.1324 | -58.3141 | -99.9231 | -66.1712 | -1.6241e-14 | 0 | 98.5123 | 47.8587 | -38.7996 | -96.2869 | -81.1783 | -5.0269 | 74.9208 | 17.3299 | 87.7998 | 92.1462 | 27.1324 | -58.3141 | -99.9231 | -66.1712 | 35000.0044 | 4.5475e-12 | 35000.0044 | -0.33926 | -1313.4241 | -0.11309 | 1312.1921 | 1225000306.25 | -7916.0181 | -21561.546 | -6.4621e-06 | -1.7601e-05 | 100 | -6.4621e-06 | -1.7601e-05 | 100.025 | 99.9963 | 99.9817 | 100.0367 | 99.9522 | 100.0494 | 99.9587 | 99.9522 | 100.0494 | 0.097226 | -0.0028 | -0.0041
196 | 0.17503 | 1.0726 | 1.9702 | 2.8678 | 3.7654 | 4.663 | 5.5606 | 100.0251 | 99.9962 | 99.9818 | 100.0366 | 99.9522 | 100.0495 | 99.9586 | 98.4968 | 47.7798 | -38.8823 | -96.3112 | -81.1259 | -4.9372 | 74.9801 | 17.4183 | 87.8426 | 92.1115 | 27.0459 | -58.387 | -99.9276 | -66.1038 | 0 | 0 | 98.4968 | 47.7798 | -38.8823 | -96.3112 | -81.1259 | -4.9372 | 74.9801 | 17.4183 | 87.8426 | 92.1115 | 27.0459 | -58.387 | -99.9276 | -66.1038 | 35000.0044 | -2.7285e-12 | 35000.0044 | -0.33345 | -1313.4263 | -0.11115 | 1312.1914 | 1225000306.25 | -7780.3876 | -21610.8579 | -6.3513e-06 | -1.7642e-05 | 100 | -6.3513e-06 | -1.7642e-05 | 100.0251 | 99.9962 | 99.9818 | 100.0366 | 99.9522 | 100.0494 | 99.9586 | 99.9522 | 100.0494 | 0.097207 | -0.0028 | -0.0041
197 | 0.17593 | 1.0735 | 1.9711 | 2.8687 | 3.7663 | 4.6639 | 5.5615 | 100.0252 | 99.9961 | 99.9819 | 100.0365 | 99.9523 | 100.0495 | 99.9586 | 98.4812 | 47.7008 | -38.9651 | -96.3353 | -81.0735 | -4.8475 | 75.0393 | 17.5067 | 87.8854 | 92.0767 | 26.9595 | -58.4598 | -99.932 | -66.0365 | 0 | 0 | 98.4812 | 47.7008 | -38.9651 | -96.3353 | -81.0735 | -4.8475 | 75.0393 | 17.5067 | 87.8854 | 92.0767 | 26.9595 | -58.4598 | -99.932 | -66.0365 | 35000.0044 | 1.819e-12 | 35000.0044 | -0.32762 | -1313.4283 | -0.10921 | 1312.1907 | 1225000306.25 | -7644.4499 | -21659.3166 | -6.2404e-06 | -1.7681e-05 | 100 | -6.2404e-06 | -1.7681e-05 | 100.0252 | 99.9961 | 99.9819 | 100.0365 | 99.9523 | 100.0495 | 99.9586 | 99.9523 | 100.0495 | 0.097186 | -0.0028 | -0.0041
198 | 0.17683 | 1.0744 | 1.972 | 2.8696 | 3.7672 | 4.6648 | 5.5624 | 100.0253 | 99.9959 | 99.9821 | 100.0364 | 99.9523 | 100.0495 | 99.9585 | 98.4656 | 47.6219 | -39.0477 | -96.3594 | -81.021 | -4.7578 | 75.0985 | 17.5951 | 87.928 | 92.0418 | 26.8729 | -58.5325 | -99.9363 | -65.969 | 0 | 0 | 98.4656 | 47.6219 | -39.0477 | -96.3594 | -81.021 | -4.7578 | 75.0985 | 17.5951 | 87.928 | 92.0418 | 26.8729 | -58.5325 | -99.9363 | -65.969 | 35000.0044 | 0 | 35000.0044 | -0.32178 | -1313.4304 | -0.10726 | 1312.19 | 1225000306.25 | -7508.2104 | -21706.9202 | -6.1291e-06 | -1.772e-05 | 100 | -6.1291e-06 | -1.772e-05 | 100.0253 | 99.9959 | 99.9821 | 100.0364 | 99.9523 | 100.0495 | 99.9585 | 99.9523 | 100.0495 | 0.097165 | -0.0028 | -0.0041
199 | 0.17772 | 1.0753 | 1.9729 | 2.8705 | 3.7681 | 4.6657 | 5.5633 | 100.0254 | 99.9958 | 99.9822 | 100.0363 | 99.9524 | 100.0495 | 99.9584 | 98.4499 | 47.5429 | -39.1304 | -96.3834 | -80.9685 | -4.6681 | 75.1576 | 17.6835 | 87.9706 | 92.0068 | 26.7864 | -58.6053 | -99.9405 | -65.9015 | 0 | 0 | 98.4499 | 47.5429 | -39.1304 | -96.3834 | -80.9685 | -4.6681 | 75.1576 | 17.6835 | 87.9706 | 92.0068 | 26.7864 | -58.6053 | -99.9405 | -65.9015 | 35000.0044 | 0 | 35000.0044 | -0.31593 | -1313.4324 | -0.10531 | 1312.1893 | 1225000306.25 | -7371.6745 | -21753.6669 | -6.0177e-06 | -1.7758e-05 | 100 | -6.0177e-06 | -1.7758e-05 | 100.0254 | 99.9958 | 99.9822 | 100.0363 | 99.9523 | 100.0495 | 99.9584 | 99.9523 | 100.0495 | 0.097143 | -0.0029 | -0.0041
200 | 0.17862 | 1.0762 | 1.9738 | 2.8714 | 3.769 | 4.6666 | 5.5642 | 100.0255 | 99.9957 | 99.9823 | 100.0362 | 99.9524 | 100.0495 | 99.9583 | 98.4341 | 47.4638 | -39.213 | -96.4073 | -80.9159 | -4.5784 | 75.2167 | 17.7719 | 88.0132 | 91.9717 | 26.6999 | -58.6779 | -99.9447 | -65.834 | 0 | 0 | 98.4341 | 47.4638 | -39.213 | -96.4073 | -80.9159 | -4.5784 | 75.2167 | 17.7719 | 88.0132 | 91.9717 | 26.6999 | -58.6779 | -99.9447 | -65.834 | 35000.0044 | 9.0949e-13 | 35000.0044 | -0.31006 | -1313.4343 | -0.10335 | 1312.1887 | 1225000306.25 | -7234.8475 | -21799.5548 | -5.906e-06 | -1.7796e-05 | 100 | -5.906e-06 | -1.7796e-05 | 100.0255 | 99.9957 | 99.9823 | 100.0362 | 99.9524 | 100.0495 | 99.9583 | 99.9524 | 100.0495 | 0.097121 | -0.0029 | -0.0041
201 | 0.17952 | 1.0771 | 1.9747 | 2.8723 | 3.7699 | 4.6675 | 5.5651 | 100.0256 | 99.9955 | 99.9824 | 100.0361 | 99.9524 | 100.0495 | 99.9583 | 98.4182 | 47.3847 | -39.2956 | -96.4311 | -80.8632 | -4.4887 | 75.2757 | 17.8603 | 88.0556 | 91.9366 | 26.6133 | -58.7506 | -99.9488 | -65.7664 | 0 | 0 | 98.4182 | 47.3847 | -39.2956 | -96.4311 | -80.8632 | -4.4887 | 75.2757 | 17.8603 | 88.0556 | 91.9366 | 26.6133 | -58.7506 | -99.9488 | -65.7664 | 35000.0044 | 2.7285e-12 | 35000.0044 | -0.30419 | -1313.4363 | -0.1014 | 1312.188 | 1225000306.25 | -7097.735 | -21844.5821 | -5.7941e-06 | -1.7832e-05 | 100 | -5.7941e-06 | -1.7832e-05 | 100.0257 | 99.9955 | 99.9824 | 100.0361 | 99.9524 | 100.0495 | 99.9583 | 99.9524 | 100.0495 | 0.097097 | -0.0029 | -0.0041
202 | 0.18042 | 1.078 | 1.9756 | 2.8732 | 3.7708 | 4.6684 | 5.566 | 100.0258 | 99.9954 | 99.9826 | 100.036 | 99.9525 | 100.0496 | 99.9582 | 98.4022 | 47.3056 | -39.3782 | -96.4549 | -80.8105 | -4.399 | 75.3347 | 17.9486 | 88.098 | 91.9014 | 26.5267 | -58.8232 | -99.9528 | -65.6988 | 0 | 0 | 98.4022 | 47.3056 | -39.3782 | -96.4549 | -80.8105 | -4.399 | 75.3347 | 17.9486 | 88.098 | 91.9014 | 26.5267 | -58.8232 | -99.9528 | -65.6988 | 35000.0044 | -9.0949e-13 | 35000.0044 | -0.2983 | -1313.4382 | -0.099433 | 1312.1874 | 1225000306.25 | -6960.3422 | -21888.747 | -5.6819e-06 | -1.7868e-05 | 100 | -5.6819e-06 | -1.7868e-05 | 100.0258 | 99.9954 | 99.9826 | 100.036 | 99.9525 | 100.0495 | 99.9582 | 99.9525 | 100.0495 | 0.097073 | -0.0029 | -0.0041
203 | 0.18131 | 1.0789 | 1.9765 | 2.8741 | 3.7717 | 4.6693 | 5.5669 | 100.0259 | 99.9952 | 99.9827 | 100.036 | 99.9525 | 100.0496 | 99.9581 | 98.3862 | 47.2265 | -39.4607 | -96.4786 | -80.7577 | -4.3093 | 75.3936 | 18.037 | 88.1403 | 91.8662 | 26.4401 | -58.8957 | -99.9567 | -65.6311 | 0 | 0 | 98.3862 | 47.2265 | -39.4607 | -96.4786 | -80.7577 | -4.3093 | 75.3936 | 18.037 | 88.1403 | 91.8662 | 26.4401 | -58.8957 | -99.9567 | -65.6311 | 35000.0044 | 0 | 35000.0044 | -0.2924 | -1313.44 | -0.097467 | 1312.1868 | 1225000306.25 | -6822.6747 | -21932.0478 | -5.5695e-06 | -1.7904e-05 | 100 | -5.5695e-06 | -1.7904e-05 | 100.0259 | 99.9953 | 99.9827 | 100.036 | 99.9525 | 100.0496 | 99.9581 | 99.9525 | 100.0496 | 0.097049 | -0.003 | -0.0041
204 | 0.18221 | 1.0798 | 1.9774 | 2.875 | 3.7726 | 4.6702 | 5.5678 | 100.026 | 99.9951 | 99.9828 | 100.0359 | 99.9526 | 100.0496 | 99.9581 | 98.3701 | 47.1473 | -39.5432 | -96.5022 | -80.7048 | -4.2196 | 75.4524 | 18.1253 | 88.1825 | 91.8308 | 26.3535 | -58.9682 | -99.9606 | -65.5633 | 0 | 0 | 98.3701 | 47.1473 | -39.5432 | -96.5022 | -80.7048 | -4.2196 | 75.4524 | 18.1253 | 88.1825 | 91.8308 | 26.3535 | -58.9682 | -99.9606 | -65.5633 | 35000.0044 | 1.819e-12 | 35000.0044 | -0.28649 | -1313.4418 | -0.095496 | 1312.1862 | 1225000306.25 | -6684.7378 | -21974.4827 | -5.4569e-06 | -1.7938e-05 | 100 | -5.4569e-06 | -1.7938e-05 | 100.026 | 99.9951 | 99.9828 | 100.0359 | 99.9526 | 100.0496 | 99.958 | 99.9526 | 100.0496 | 0.097023 | -0.003 | -0.0041
205 | 0.18311 | 1.0807 | 1.9783 | 2.8759 | 3.7735 | 4.6711 | 5.5687 | 100.0261 | 99.995 | 99.9829 | 100.0358 | 99.9526 | 100.0496 | 99.958 | 98.3539 | 47.068 | -39.6256 | -96.5257 | -80.6519 | -4.1298 | 75.5111 | 18.2136 | 88.2247 | 91.7954 | 26.2668 | -59.0406 | -99.9643 | -65.4955 | 0 | 0 | 98.3539 | 47.068 | -39.6256 | -96.5257 | -80.6519 | -4.1298 | 75.5111 | 18.2136 | 88.2247 | 91.7954 | 26.2668 | -59.0406 | -99.9643 | -65.4955 | 35000.0044 | 1.819e-12 | 35000.0044 | -0.28057 | -1313.4436 | -0.093522 | 1312.1856 | 1225000306.25 | -6546.537 | -22016.0501 | -5.3441e-06 | -1.7972e-05 | 100 | -5.3441e-06 | -1.7972e-05 | 100.0261 | 99.995 | 99.983 | 100.0358 | 99.9526 | 100.0496 | 99.958 | 99.9526 | 100.0496 | 0.096997 | -0.003 | -0.0041
206 | 0.18401 | 1.0816 | 1.9792 | 2.8768 | 3.7744 | 4.672 | 5.5696 | 100.0262 | 99.9948 | 99.9831 | 100.0357 | 99.9527 | 100.0496 | 99.9579 | 98.3376 | 46.9888 | -39.7081 | -96.5491 | -80.5989 | -4.0401 | 75.5698 | 18.3019 | 88.2668 | 91.7599 | 26.1801 | -59.113 | -99.968 | -65.4277 | -1.8271e-14 | 0 | 98.3376 | 46.9888 | -39.7081 | -96.5491 | -80.5989 | -4.0401 | 75.5698 | 18.3019 | 88.2668 | 91.7599 | 26.1801 | -59.113 | -99.968 | -65.4277 | 35000.0044 | 6.3665e-12 | 35000.0044 | -0.27463 | -1313.4454 | -0.091544 | 1312.185 | 1225000306.25 | -6408.0778 | -22056.7483 | -5.2311e-06 | -1.8006e-05 | 100 | -5.2311e-06 | -1.8006e-05 | 100.0262 | 99.9949 | 99.9831 | 100.0357 | 99.9526 | 100.0496 | 99.9579 | 99.9526 | 100.0496 | 0.096971 | -0.003 | -0.0041
207 | 0.18491 | 1.0825 | 1.9801 | 2.8777 | 3.7753 | 4.6729 | 5.5705 | 100.0263 | 99.9947 | 99.9832 | 100.0356 | 99.9527 | 100.0496 | 99.9578 | 98.3213 | 46.9094 | -39.7905 | -96.5725 | -80.5459 | -3.9504 | 75.6285 | 18.3902 | 88.3088 | 91.7244 | 26.0934 | -59.1854 | -99.9716 | -65.3598 | 0 | 0 | 98.3213 | 46.9094 | -39.7905 | -96.5725 | -80.5459 | -3.9504 | 75.6285 | 18.3902 | 88.3088 | 91.7244 | 26.0934 | -59.1854 | -99.9716 | -65.3598 | 35000.0044 | -3.638e-12 | 35000.0044 | -0.26869 | -1313.4471 | -0.089562 | 1312.1844 | 1225000306.25 | -6269.3655 | -22096.5758 | -5.1178e-06 | -1.8038e-05 | 100 | -5.1178e-06 | -1.8038e-05 | 100.0263 | 99.9947 | 99.9832 | 100.0356 | 99.9527 | 100.0496 | 99.9578 | 99.9527 | 100.0496 | 0.096943 | -0.0031 | -0.004
208 | 0.1858 | 1.0834 | 1.981 | 2.8786 | 3.7762 | 4.6738 | 5.5714 | 100.0264 | 99.9946 | 99.9833 | 100.0355 | 99.9527 | 100.0497 | 99.9578 | 98.3048 | 46.8301 | -39.8728 | -96.5958 | -80.4927 | -3.8606 | 75.6871 | 18.4784 | 88.3508 | 91.6887 | 26.0067 | -59.2577 | -99.9752 | -65.2918 | 0 | 0 | 98.3048 | 46.8301 | -39.8728 | -96.5958 | -80.4927 | -3.8606 | 75.6871 | 18.4784 | 88.3508 | 91.6887 | 26.0067 | -59.2577 | -99.9752 | -65.2918 | 35000.0044 | 5.457e-12 | 35000.0044 | -0.26273 | -1313.4487 | -0.087577 | 1312.1839 | 1225000306.25 | -6130.4059 | -22135.531 | -5.0044e-06 | -1.807e-05 | 100 | -5.0044e-06 | -1.807e-05 | 100.0265 | 99.9946 | 99.9833 | 100.0355 | 99.9527 | 100.0496 | 99.9578 | 99.9527 | 100.0496 | 0.096915 | -0.0031 | -0.004
209 | 0.1867 | 1.0843 | 1.9819 | 2.8795 | 3.7771 | 4.6747 | 5.5723 | 100.0266 | 99.9944 | 99.9834 | 100.0354 | 99.9528 | 100.0497 | 99.9577 | 98.2883 | 46.7507 | -39.9552 | -96.619 | -80.4395 | -3.7709 | 75.7456 | 18.5667 | 88.3926 | 91.653 | 25.92 | -59.3299 | -99.9786 | -65.2238 | 0 | 0 | 98.2883 | 46.7507 | -39.9552 | -96.619 | -80.4395 | -3.7709 | 75.7456 | 18.5667 | 88.3926 | 91.653 | 25.92 | -59.3299 | -99.9786 | -65.2238 | 35000.0044 | -4.5475e-12 | 35000.0044 | -0.25677 | -1313.4504 | -0.085589 | 1312.1833 | 1225000306.25 | -5991.2041 | -22173.6123 | -4.8908e-06 | -1.8101e-05 | 100 | -4.8908e-06 | -1.8101e-05 | 100.0266 | 99.9945 | 99.9835 | 100.0354 | 99.9528 | 100.0497 | 99.9577 | 99.9528 | 100.0497 | 0.096886 | -0.0031 | -0.004
210 | 0.1876 | 1.0852 | 1.9828 | 2.8804 | 3.778 | 4.6756 | 5.5732 | 100.0267 | 99.9943 | 99.9836 | 100.0353 | 99.9528 | 100.0497 | 99.9576 | 98.2717 | 46.6713 | -40.0375 | -96.6421 | -80.3863 | -3.6811 | 75.804 | 18.6549 | 88.4345 | 91.6172 | 25.8332 | -59.4021 | -99.982 | -65.1557 | 0 | 0 | 98.2717 | 46.6713 | -40.0375 | -96.6421 | -80.3863 | -3.6811 | 75.804 | 18.6549 | 88.4345 | 91.6172 | 25.8332 | -59.4021 | -99.982 | -65.1557 | 35000.0044 | 2.7285e-12 | 35000.0044 | -0.25079 | -1313.452 | -0.083597 | 1312.1828 | 1225000306.25 | -5851.7658 | -22210.8182 | -4.777e-06 | -1.8131e-05 | 100 | -4.777e-06 | -1.8131e-05 | 100.0267 | 99.9943 | 99.9836 | 100.0353 | 99.9528 | 100.0497 | 99.9576 | 99.9528 | 100.0497 | 0.096856 | -0.0031 | -0.004
211 | 0.1885 | 1.0861 | 1.9837 | 2.8813 | 3.7789 | 4.6765 | 5.5741 | 100.0268 | 99.9942 | 99.9837 | 100.0352 | 99.9529 | 100.0497 | 99.9575 | 98.255 | 46.5918 | -40.1197 | -96.6652 | -80.333 | -3.5914 | 75.8624 | 18.7432 | 88.4762 | 91.5814 | 25.7464 | -59.4743 | -99.9852 | -65.0876 | 0 | 0 | 98.255 | 46.5918 | -40.1197 | -96.6652 | -80.333 | -3.5914 | 75.8624 | 18.7432 | 88.4762 | 91.5814 | 25.7464 | -59.4743 | -99.9852 | -65.0876 | 35000.0044 | 0 | 35000.0044 | -0.2448 | -1313.4535 | -0.081601 | 1312.1823 | 1225000306.25 | -5712.0966 | -22247.1473 | -4.6629e-06 | -1.8161e-05 | 100 | -4.6629e-06 | -1.8161e-05 | 100.0268 | 99.9942 | 99.9837 | 100.0352 | 99.9529 | 100.0497 | 99.9575 | 99.9529 | 100.0497 | 0.096826 | -0.0032 | -0.004
212 | 0.18939 | 1.087 | 1.9846 | 2.8822 | 3.7798 | 4.6774 | 5.575 | 100.0269 | 99.994 | 99.9838 | 100.0351 | 99.9529 | 100.0497 | 99.9575 | 98.2383 | 46.5123 | -40.202 | -96.6882 | -80.2796 | -3.5017 | 75.9208 | 18.8314 | 88.5179 | 91.5454 | 25.6596 | -59.5464 | -99.9884 | -65.0195 | 0 | 0 | 98.2383 | 46.5123 | -40.202 | -96.6882 | -80.2796 | -3.5017 | 75.9208 | 18.8314 | 88.5179 | 91.5454 | 25.6596 | -59.5464 | -99.9884 | -65.0195 | 35000.0044 | 3.638e-12 | 35000.0044 | -0.23881 | -1313.4551 | -0.079603 | 1312.1818 | 1225000306.25 | -5572.2018 | -22282.598 | -4.5487e-06 | -1.819e-05 | 100 | -4.5487e-06 | -1.819e-05 | 100.0269 | 99.9941 | 99.9838 | 100.0351 | 99.9529 | 100.0497 | 99.9575 | 99.9529 | 100.0497 | 0.096795 | -0.0032 | -0.004
213 | 0.19029 | 1.0879 | 1.9855 | 2.8831 | 3.7807 | 4.6783 | 5.5759 | 100.027 | 99.9939 | 99.984 | 100.035 | 99.953 | 100.0497 | 99.9574 | 98.2215 | 46.4328 | -40.2842 | -96.7111 | -80.2262 | -3.4119 | 75.9791 | 18.9196 | 88.5595 | 91.5094 | 25.5728 | -59.6185 | -99.9915 | -64.9512 | 0 | 0 | 98.2215 | 46.4328 | -40.2842 | -96.7111 | -80.2262 | -3.4119 | 75.9791 | 18.9196 | 88.5595 | 91.5094 | 25.5728 | -59.6185 | -99.9915 | -64.9512 | 35000.0044 | 0 | 35000.0044 | -0.2328 | -1313.4565 | -0.077601 | 1312.1813 | 1225000306.25 | -5432.087 | -22317.1692 | -4.4344e-06 | -1.8218e-05 | 100 | -4.4344e-06 | -1.8218e-05 | 100.027 | 99.9939 | 99.984 | 100.035 | 99.953 | 100.0497 | 99.9574 | 99.953 | 100.0497 | 0.096763 | -0.0032 | -0.004
214 | 0.19119 | 1.0888 | 1.9864 | 2.884 | 3.7816 | 4.6792 | 5.5768 | 100.0271 | 99.9938 | 99.9841 | 100.0349 | 99.953 | 100.0498 | 99.9573 | 98.2045 | 46.3532 | -40.3664 | -96.7339 | -80.1726 | -3.3222 | 76.0373 | 19.0077 | 88.601 | 91.4734 | 25.486 | -59.6905 | -99.9946 | -64.883 | 0 | 0 | 98.2045 | 46.3532 | -40.3664 | -96.7339 | -80.1726 | -3.3222 | 76.0373 | 19.0077 | 88.601 | 91.4734 | 25.486 | -59.6905 | -99.9946 | -64.883 | 35000.0044 | 2.7285e-12 | 35000.0044 | -0.22679 | -1313.458 | -0.075597 | 1312.1808 | 1225000306.25 | -5291.7578 | -22350.8592 | -4.3198e-06 | -1.8246e-05 | 100 | -4.3198e-06 | -1.8246e-05 | 100.0271 | 99.9938 | 99.9841 | 100.0349 | 99.953 | 100.0497 | 99.9573 | 99.953 | 100.0497 | 0.096731 | -0.0033 | -0.004
215 | 0.19209 | 1.0897 | 1.9873 | 2.8849 | 3.7825 | 4.6801 | 5.5777 | 100.0272 | 99.9936 | 99.9842 | 100.0348 | 99.9531 | 100.0498 | 99.9573 | 98.1876 | 46.2736 | -40.4485 | -96.7566 | -80.1191 | -3.2324 | 76.0954 | 19.0959 | 88.6424 | 91.4372 | 25.3991 | -59.7624 | -99.9975 | -64.8147 | 0 | 0 | 98.1876 | 46.2736 | -40.4485 | -96.7566 | -80.1191 | -3.2324 | 76.0954 | 19.0959 | 88.6424 | 91.4372 | 25.3991 | -59.7624 | -99.9975 | -64.8147 | 35000.0044 | 0 | 35000.0044 | -0.22077 | -1313.4594 | -0.073589 | 1312.1803 | 1225000306.25 | -5151.2197 | -22383.6669 | -4.2051e-06 | -1.8272e-05 | 100 | -4.2051e-06 | -1.8272e-05 | 100.0273 | 99.9937 | 99.9842 | 100.0348 | 99.953 | 100.0497 | 99.9573 | 99.953 | 100.0497 | 0.096698 | -0.0033 | -0.004
216 | 0.19298 | 1.0906 | 1.9882 | 2.8858 | 3.7834 | 4.681 | 5.5786 | 100.0274 | 99.9935 | 99.9843 | 100.0347 | 99.9531 | 100.0498 | 99.9572 | 98.1705 | 46.194 | -40.5306 | -96.7793 | -80.0654 | -3.1426 | 76.1535 | 19.184 | 88.6838 | 91.401 | 25.3122 | -59.8344 | -100.0004 | -64.7463 | 0 | 0 | 98.1705 | 46.194 | -40.5306 | -96.7793 | -80.0654 | -3.1426 | 76.1535 | 19.184 | 88.6838 | 91.401 | 25.3122 | -59.8344 | -100.0004 | -64.7463 | 35000.0044 | 1.819e-12 | 35000.0044 | -0.21473 | -1313.4608 | -0.071578 | 1312.1799 | 1225000306.25 | -5010.4782 | -22415.5909 | -4.0902e-06 | -1.8298e-05 | 100 | -4.0902e-06 | -1.8298e-05 | 100.0274 | 99.9935 | 99.9844 | 100.0347 | 99.9531 | 100.0498 | 99.9572 | 99.9531 | 100.0498 | 0.096664 | -0.0033 | -0.004
217 | 0.19388 | 1.0915 | 1.9891 | 2.8867 | 3.7843 | 4.6819 | 5.5795 | 100.0275 | 99.9934 | 99.9845 | 100.0346 | 99.9532 | 100.0498 | 99.9571 | 98.1533 | 46.1143 | -40.6127 | -96.8019 | -80.0117 | -3.0529 | 76.2116 | 19.2722 | 88.7251 | 91.3647 | 25.2253 | -59.9062 | -100.0032 | -64.6779 | 0 | 0 | 98.1533 | 46.1143 | -40.6127 | -96.8019 | -80.0117 | -3.0529 | 76.2116 | 19.2722 | 88.7251 | 91.3647 | 25.2253 | -59.9062 | -100.0032 | -64.6779 | 35000.0044 | 1.819e-12 | 35000.0044 | -0.20869 | -1313.4621 | -0.069565 | 1312.1794 | 1225000306.25 | -4869.5389 | -22446.63 | -3.9751e-06 | -1.8324e-05 | 100 | -3.9751e-06 | -1.8324e-05 | 100.0275 | 99.9934 | 99.9845 | 100.0346 | 99.9531 | 100.0498 | 99.9571 | 99.9531 | 100.0498 | 0.09663 | -0.0034 | -0.004
218 | 0.19478 | 1.0924 | 1.99 | 2.8876 | 3.7852 | 4.6828 | 5.5804 | 100.0276 | 99.9932 | 99.9846 | 100.0345 | 99.9532 | 100.0498 | 99.9571 | 98.1361 | 46.0346 | -40.6947 | -96.8244 | -79.958 | -2.9631 | 76.2695 | 19.3603 | 88.7664 | 91.3283 | 25.1384 | -59.978 | -100.0059 | -64.6094 | 0 | 0 | 98.1361 | 46.0346 | -40.6947 | -96.8244 | -79.958 | -2.9631 | 76.2695 | 19.3603 | 88.7664 | 91.3283 | 25.1384 | -59.978 | -100.0059 | -64.6094 | 35000.0044 | -3.638e-12 | 35000.0044 | -0.20265 | -1313.4634 | -0.067549 | 1312.179 | 1225000306.25 | -4728.4074 | -22476.783 | -3.8599e-06 | -1.8348e-05 | 100 | -3.8599e-06 | -1.8348e-05 | 100.0276 | 99.9933 | 99.9846 | 100.0345 | 99.9532 | 100.0498 | 99.957 | 99.9532 | 100.0498 | 0.096594 | -0.0034 | -0.004
219 | 0.19568 | 1.0933 | 1.9909 | 2.8885 | 3.7861 | 4.6837 | 5.5813 | 100.0277 | 99.9931 | 99.9847 | 100.0344 | 99.9533 | 100.0498 | 99.957 | 98.1188 | 45.9548 | -40.7767 | -96.8468 | -79.9041 | -2.8733 | 76.3274 | 19.4484 | 88.8075 | 91.2919 | 25.0514 | -60.0498 | -100.0085 | -64.5408 | 0 | 0 | 98.1188 | 45.9548 | -40.7767 | -96.8468 | -79.9041 | -2.8733 | 76.3274 | 19.4484 | 88.8075 | 91.2919 | 25.0514 | -60.0498 | -100.0085 | -64.5408 | 35000.0044 | 1.819e-12 | 35000.0044 | -0.19659 | -1313.4646 | -0.06553 | 1312.1786 | 1225000306.25 | -4587.0892 | -22506.0486 | -3.7446e-06 | -1.8372e-05 | 100 | -3.7446e-06 | -1.8372e-05 | 100.0277 | 99.9931 | 99.9847 | 100.0344 | 99.9532 | 100.0498 | 99.957 | 99.9532 | 100.0498 | 0.096558 | -0.0034 | -0.004
220 | 0.19657 | 1.0942 | 1.9918 | 2.8894 | 3.787 | 4.6846 | 5.5822 | 100.0278 | 99.993 | 99.9848 | 100.0343 | 99.9533 | 100.0498 | 99.9569 | 98.1014 | 45.875 | -40.8587 | -96.8692 | -79.8502 | -2.7836 | 76.3853 | 19.5365 | 88.8486 | 91.2553 | 24.9645 | -60.1215 | -100.0111 | -64.4723 | 0 | 0 | 98.1014 | 45.875 | -40.8587 | -96.8692 | -79.8502 | -2.7836 | 76.3853 | 19.5365 | 88.8486 | 91.2553 | 24.9645 | -60.1215 | -100.0111 | -64.4723 | 35000.0044 | -2.7285e-12 | 35000.0044 | -0.19053 | -1313.4658 | -0.063508 | 1312.1782 | 1225000306.25 | -4445.5899 | -22534.4256 | -3.6291e-06 | -1.8395e-05 | 100 | -3.6291e-06 | -1.8395e-05 | 100.0278 | 99.993 | 99.9849 | 100.0343 | 99.9533 | 100.0498 | 99.9569 | 99.9533 | 100.0498 | 0.096522 | -0.0035 | -0.004
221 | 0.19747 | 1.0951 | 1.9927 | 2.8903 | 3.7879 | 4.6855 | 5.5831 | 100.0279 | 99.9928 | 99.985 | 100.0342 | 99.9533 | 100.0498 | 99.9568 | 98.084 | 45.7952 | -40.9407 | -96.8915 | -79.7963 | -2.6938 | 76.4431 | 19.6245 | 88.8896 | 91.2187 | 24.8775 | -60.1932 | -100.0136 | -64.4036 | 0 | 0 | 98.084 | 45.7952 | -40.9407 | -96.8915 | -79.7963 | -2.6938 | 76.4431 | 19.6245 | 88.8896 | 91.2187 | 24.8775 | -60.1932 | -100.0136 | -64.4036 | 35000.0044 | 2.7285e-12 | 35000.0044 | -0.18445 | -1313.467 | -0.061484 | 1312.1778 | 1225000306.25 | -4303.9151 | -22561.9131 | -3.5134e-06 | -1.8418e-05 | 100 | -3.5134e-06 | -1.8418e-05 | 100.0279 | 99.9929 | 99.985 | 100.0342 | 99.9533 | 100.0498 | 99.9568 | 99.9533 | 100.0498 | 0.096484 | -0.0035 | -0.004
222 | 0.19837 | 1.096 | 1.9936 | 2.8912 | 3.7888 | 4.6864 | 5.584 | 100.028 | 99.9927 | 99.9851 | 100.0341 | 99.9534 | 100.0498 | 99.9568 | 98.0664 | 45.7153 | -41.0226 | -96.9137 | -79.7423 | -2.604 | 76.5008 | 19.7126 | 88.9306 | 91.1821 | 24.7905 | -60.2649 | -100.016 | -64.3349 | 0 | 0 | 98.0664 | 45.7153 | -41.0226 | -96.9137 | -79.7423 | -2.604 | 76.5008 | 19.7126 | 88.9306 | 91.1821 | 24.7905 | -60.2649 | -100.016 | -64.3349 | 35000.0044 | 9.0949e-13 | 35000.0044 | -0.17837 | -1313.4682 | -0.059458 | 1312.1774 | 1225000306.25 | -4162.0704 | -22588.5099 | -3.3976e-06 | -1.844e-05 | 100 | -3.3976e-06 | -1.844e-05 | 100.028 | 99.9927 | 99.9851 | 100.0341 | 99.9534 | 100.0498 | 99.9568 | 99.9534 | 100.0498 | 0.096446 | -0.0036 | -0.004
223 | 0.19927 | 1.0969 | 1.9945 | 2.8921 | 3.7897 | 4.6873 | 5.5849 | 100.0281 | 99.9926 | 99.9852 | 100.034 | 99.9534 | 100.0499 | 99.9567 | 98.0488 | 45.6354 | -41.1045 | -96.9358 | -79.6882 | -2.5143 | 76.5585 | 19.8006 | 88.9715 | 91.1453 | 24.7035 | -60.3364 | -100.0183 | -64.2662 | 0 | 0 | 98.0488 | 45.6354 | -41.1045 | -96.9358 | -79.6882 | -2.5143 | 76.5585 | 19.8006 | 88.9715 | 91.1453 | 24.7035 | -60.3364 | -100.0183 | -64.2662 | 35000.0044 | 9.0949e-13 | 35000.0044 | -0.17229 | -1313.4693 | -0.057429 | 1312.177 | 1225000306.25 | -4020.0614 | -22614.2149 | -3.2817e-06 | -1.8461e-05 | 100 | -3.2817e-06 | -1.8461e-05 | 100.0281 | 99.9926 | 99.9852 | 100.034 | 99.9534 | 100.0498 | 99.9567 | 99.9534 | 100.0498 | 0.096408 | -0.0036 | -0.004
224 | 0.20016 | 1.0978 | 1.9954 | 2.893 | 3.7906 | 4.6882 | 5.5858 | 100.0283 | 99.9924 | 99.9854 | 100.0339 | 99.9535 | 100.0499 | 99.9566 | 98.0311 | 45.5555 | -41.1863 | -96.9578 | -79.634 | -2.4245 | 76.6161 | 19.8887 | 89.0123 | 91.1085 | 24.6164 | -60.408 | -100.0205 | -64.1974 | 0 | 0 | 98.0311 | 45.5555 | -41.1863 | -96.9578 | -79.634 | -2.4245 | 76.6161 | 19.8887 | 89.0123 | 91.1085 | 24.6164 | -60.408 | -100.0205 | -64.1974 | 35000.0044 | 0 | 35000.0044 | -0.1662 | -1313.4703 | -0.055398 | 1312.1767 | 1225000306.25 | -3877.8937 | -22639.0271 | -3.1656e-06 | -1.8481e-05 | 100 | -3.1656e-06 | -1.8481e-05 | 100.0283 | 99.9925 | 99.9854 | 100.0339 | 99.9535 | 100.0498 | 99.9566 | 99.9535 | 100.0498 | 0.096368 | -0.0036 | -0.004
225 | 0.20106 | 1.0987 | 1.9963 | 2.8939 | 3.7915 | 4.6891 | 5.5866 | 100.0284 | 99.9923 | 99.9855 | 100.0338 | 99.9535 | 100.0499 | 99.9566 | 98.0133 | 45.4755 | -41.2681 | -96.9798 | -79.5798 | -2.3347 | 76.6736 | 19.9767 | 89.053 | 91.0716 | 24.5294 | -60.4795 | -100.0226 | -64.1286 | 0 | 0 | 98.0133 | 45.4755 | -41.2681 | -96.9798 | -79.5798 | -2.3347 | 76.6736 | 19.9767 | 89.053 | 91.0716 | 24.5294 | -60.4795 | -100.0226 | -64.1286 | 35000.0044 | 0 | 35000.0044 | -0.1601 | -1313.4714 | -0.053365 | 1312.1763 | 1225000306.25 | -3735.5729 | -22662.9456 | -3.0494e-06 | -1.85e-05 | 100 | -3.0494e-06 | -1.85e-05 | 100.0284 | 99.9923 | 99.9855 | 100.0338 | 99.9535 | 100.0499 | 99.9566 | 99.9535 | 100.0499 | 0.096328 | -0.0037 | -0.004
226 | 0.20196 | 1.0996 | 1.9972 | 2.8948 | 3.7924 | 4.6899 | 5.5875 | 100.0285 | 99.9922 | 99.9856 | 100.0337 | 99.9536 | 100.0499 | 99.9565 | 97.9954 | 45.3955 | -41.3499 | -97.0017 | -79.5255 | -2.2449 | 76.7311 | 20.0647 | 89.0937 | 91.0347 | 24.4423 | -60.5509 | -100.0247 | -64.0597 | 0 | 0 | 97.9954 | 45.3955 | -41.3499 | -97.0017 | -79.5255 | -2.2449 | 76.7311 | 20.0647 | 89.0937 | 91.0347 | 24.4423 | -60.5509 | -100.0247 | -64.0597 | 35000.0044 | 0 | 35000.0044 | -0.15399 | -1313.4723 | -0.05133 | 1312.176 | 1225000306.25 | -3593.1046 | -22685.9694 | -2.9331e-06 | -1.8519e-05 | 100 | -2.9331e-06 | -1.8519e-05 | 100.0285 | 99.9922 | 99.9856 | 100.0337 | 99.9536 | 100.0499 | 99.9565 | 99.9536 | 100.0499 | 0.096287 | -0.0037 | -0.004
227 | 0.20286 | 1.1005 | 1.9981 | 2.8957 | 3.7932 | 4.6908 | 5.5884 | 100.0286 | 99.992 | 99.9857 | 100.0336 | 99.9536 | 100.0499 | 99.9564 | 97.9775 | 45.3155 | -41.4317 | -97.0235 | -79.4712 | -2.1551 | 76.7885 | 20.1526 | 89.1343 | 90.9976 | 24.3552 | -60.6223 | -100.0267 | -63.9907 | 0 | 0 | 97.9775 | 45.3155 | -41.4317 | -97.0235 | -79.4712 | -2.1551 | 76.7885 | 20.1526 | 89.1343 | 90.9976 | 24.3552 | -60.6223 | -100.0267 | -63.9907 | 35000.0044 | -9.0949e-13 | 35000.0044 | -0.14788 | -1313.4733 | -0.049293 | 1312.1757 | 1225000306.25 | -3450.4944 | -22708.0976 | -2.8167e-06 | -1.8537e-05 | 100 | -2.8167e-06 | -1.8537e-05 | 100.0286 | 99.9921 | 99.9858 | 100.0336 | 99.9536 | 100.0499 | 99.9564 | 99.9536 | 100.0499 | 0.096246 | -0.0038 | -0.004
228 | 0.20375 | 1.1014 | 1.999 | 2.8965 | 3.7941 | 4.6917 | 5.5893 | 100.0287 | 99.9919 | 99.9859 | 100.0335 | 99.9537 | 100.0499 | 99.9564 | 97.9595 | 45.2354 | -41.5134 | -97.0452 | -79.4168 | -2.0654 | 76.8459 | 20.2406 | 89.1748 | 90.9605 | 24.2681 | -60.6936 | -100.0286 | -63.9218 | 0 | 0 | 97.9595 | 45.2354 | -41.5134 | -97.0452 | -79.4168 | -2.0654 | 76.8459 | 20.2406 | 89.1748 | 90.9605 | 24.2681 | -60.6936 | -100.0286 | -63.9218 | 35000.0044 | 3.638e-12 | 35000.0044 | -0.14176 | -1313.4742 | -0.047254 | 1312.1754 | 1225000306.25 | -3307.7481 | -22729.3293 | -2.7002e-06 | -1.8555e-05 | 100 | -2.7002e-06 | -1.8555e-05 | 100.0287 | 99.9919 | 99.9859 | 100.0335 | 99.9537 | 100.0499 | 99.9564 | 99.9537 | 100.0499 | 0.096204 | -0.0038 | -0.004
229 | 0.20465 | 1.1023 | 1.9998 | 2.8974 | 3.795 | 4.6926 | 5.5902 | 100.0288 | 99.9918 | 99.986 | 100.0334 | 99.9537 | 100.0499 | 99.9563 | 97.9414 | 45.1552 | -41.5951 | -97.0668 | -79.3623 | -1.9756 | 76.9032 | 20.3285 | 89.2152 | 90.9233 | 24.1809 | -60.7649 | -100.0304 | -63.8527 | 0 | 0 | 97.9414 | 45.1552 | -41.5951 | -97.0668 | -79.3623 | -1.9756 | 76.9032 | 20.3285 | 89.2152 | 90.9233 | 24.1809 | -60.7649 | -100.0304 | -63.8527 | 35000.0044 | 1.819e-12 | 35000.0044 | -0.13564 | -1313.4751 | -0.045212 | 1312.1751 | 1225000306.25 | -3164.8711 | -22749.6637 | -2.5836e-06 | -1.8571e-05 | 100 | -2.5836e-06 | -1.8571e-05 | 100.0288 | 99.9918 | 99.986 | 100.0334 | 99.9537 | 100.0499 | 99.9563 | 99.9537 | 100.0499 | 0.096161 | -0.0038 | -0.004
230 | 0.20555 | 1.1031 | 2.0007 | 2.8983 | 3.7959 | 4.6935 | 5.5911 | 100.0289 | 99.9916 | 99.9861 | 100.0333 | 99.9538 | 100.0499 | 99.9562 | 97.9232 | 45.0751 | -41.6767 | -97.0884 | -79.3078 | -1.8858 | 76.9604 | 20.4165 | 89.2556 | 90.8861 | 24.0938 | -60.8362 | -100.0321 | -63.7836 | 0 | 0 | 97.9232 | 45.0751 | -41.6767 | -97.0884 | -79.3078 | -1.8858 | 76.9604 | 20.4165 | 89.2556 | 90.8861 | 24.0938 | -60.8362 | -100.0321 | -63.7836 | 35000.0044 | 0 | 35000.0044 | -0.12951 | -1313.4759 | -0.04317 | 1312.1748 | 1225000306.25 | -3021.8692 | -22769.1 | -2.4668e-06 | -1.8587e-05 | 100 | -2.4668e-06 | -1.8587e-05 | 100.0289 | 99.9917 | 99.9862 | 100.0333 | 99.9538 | 100.0499 | 99.9562 | 99.9538 | 100.0499 | 0.096117 | -0.0039 | -0.004
231 | 0.20645 | 1.104 | 2.0016 | 2.8992 | 3.7968 | 4.6944 | 5.592 | 100.029 | 99.9915 | 99.9863 | 100.0332 | 99.9538 | 100.0499 | 99.9562 | 97.9049 | 44.9949 | -41.7583 | -97.1099 | -79.2532 | -1.796 | 77.0176 | 20.5044 | 89.2959 | 90.8488 | 24.0066 | -60.9073 | -100.0338 | -63.7145 | 0 | 0 | 97.9049 | 44.9949 | -41.7583 | -97.1099 | -79.2532 | -1.796 | 77.0176 | 20.5044 | 89.2959 | 90.8488 | 24.0066 | -60.9073 | -100.0338 | -63.7145 | 35000.0044 | -1.819e-12 | 35000.0044 | -0.12337 | -1313.4767 | -0.041125 | 1312.1745 | 1225000306.25 | -2878.7481 | -22787.6374 | -2.35e-06 | -1.8602e-05 | 100 | -2.35e-06 | -1.8602e-05 | 100.029 | 99.9915 | 99.9863 | 100.0332 | 99.9538 | 100.0499 | 99.9562 | 99.9538 | 100.0499 | 0.096073 | -0.0039 | -0.004
232 | 0.20735 | 1.1049 | 2.0025 | 2.9001 | 3.7977 | 4.6953 | 5.5929 | 100.0291 | 99.9914 | 99.9864 | 100.0331 | 99.9539 | 100.0499 | 99.9561 | 97.8866 | 44.9147 | -41.8399 | -97.1313 | -79.1985 | -1.7062 | 77.0747 | 20.5923 | 89.3362 | 90.8114 | 23.9194 | -60.9785 | -100.0354 | -63.6453 | 0 | 0 | 97.8866 | 44.9147 | -41.8399 | -97.1313 | -79.1985 | -1.7062 | 77.0747 | 20.5923 | 89.3362 | 90.8114 | 23.9194 | -60.9785 | -100.0354 | -63.6453 | 35000.0044 | 7.276e-12 | 35000.0044 | -0.11724 | -1313.4775 | -0.039079 | 1312.1743 | 1225000306.25 | -2735.5132 | -22805.2752 | -2.2331e-06 | -1.8617e-05 | 100 | -2.2331e-06 | -1.8617e-05 | 100.0291 | 99.9914 | 99.9864 | 100.0331 | 99.9539 | 100.0499 | 99.9561 | 99.9539 | 100.0499 | 0.096028 | -0.004 | -0.004
233 | 0.20824 | 1.1058 | 2.0034 | 2.901 | 3.7986 | 4.6962 | 5.5938 | 100.0292 | 99.9912 | 99.9865 | 100.033 | 99.954 | 100.0499 | 99.9561 | 97.8682 | 44.8344 | -41.9215 | -97.1526 | -79.1438 | -1.6164 | 77.1317 | 20.6801 | 89.3763 | 90.7739 | 23.8322 | -61.0496 | -100.0369 | -63.576 | 0 | 0 | 97.8682 | 44.8344 | -41.9215 | -97.1526 | -79.1438 | -1.6164 | 77.1317 | 20.6801 | 89.3763 | 90.7739 | 23.8322 | -61.0496 | -100.0369 | -63.576 | 35000.0044 | -4.5475e-12 | 35000.0044 | -0.11109 | -1313.4782 | -0.037031 | 1312.1741 | 1225000306.25 | -2592.1704 | -22822.0126 | -2.1161e-06 | -1.863e-05 | 100 | -2.1161e-06 | -1.863e-05 | 100.0292 | 99.9913 | 99.9865 | 100.033 | 99.9539 | 100.0499 | 99.956 | 99.9539 | 100.0499 | 0.095982 | -0.004 | -0.0039
234 | 0.20914 | 1.1067 | 2.0043 | 2.9019 | 3.7995 | 4.6971 | 5.5947 | 100.0294 | 99.9911 | 99.9867 | 100.0329 | 99.954 | 100.0499 | 99.956 | 97.8497 | 44.7541 | -42.003 | -97.1739 | -79.089 | -1.5266 | 77.1887 | 20.768 | 89.4164 | 90.7363 | 23.7449 | -61.1206 | -100.0383 | -63.5067 | 0 | 0 | 97.8497 | 44.7541 | -42.003 | -97.1739 | -79.089 | -1.5266 | 77.1887 | 20.768 | 89.4164 | 90.7363 | 23.7449 | -61.1206 | -100.0383 | -63.5067 | 35000.0044 | 4.5475e-12 | 35000.0044 | -0.10495 | -1313.4788 | -0.034982 | 1312.1738 | 1225000306.25 | -2448.7253 | -22837.8491 | -1.999e-06 | -1.8643e-05 | 100 | -1.999e-06 | -1.8643e-05 | 100.0294 | 99.9911 | 99.9867 | 100.0329 | 99.954 | 100.0499 | 99.956 | 99.954 | 100.0499 | 0.095936 | -0.0041 | -0.0039
235 | 0.21004 | 1.1076 | 2.0052 | 2.9028 | 3.8004 | 4.698 | 5.5956 | 100.0295 | 99.991 | 99.9868 | 100.0328 | 99.9541 | 100.05 | 99.9559 | 97.8311 | 44.6738 | -42.0844 | -97.1951 | -79.0342 | -1.4368 | 77.2456 | 20.8558 | 89.4564 | 90.6987 | 23.6577 | -61.1916 | -100.0396 | -63.4374 | 0 | 0 | 97.8311 | 44.6738 | -42.0844 | -97.1951 | -79.0342 | -1.4368 | 77.2456 | 20.8558 | 89.4564 | 90.6987 | 23.6577 | -61.1916 | -100.0396 | -63.4374 | 35000.0044 | 0 | 35000.0044 | -0.098794 | -1313.4795 | -0.032931 | 1312.1736 | 1225000306.25 | -2305.1834 | -22852.784 | -1.8818e-06 | -1.8655e-05 | 100 | -1.8818e-06 | -1.8655e-05 | 100.0295 | 99.991 | 99.9868 | 100.0328 | 99.954 | 100.0499 | 99.9559 | 99.954 | 100.0499 | 0.095889 | -0.0041 | -0.0039
236 | 0.21094 | 1.1085 | 2.0061 | 2.9037 | 3.8013 | 4.6989 | 5.5965 | 100.0296 | 99.9909 | 99.9869 | 100.0327 | 99.9541 | 100.05 | 99.9559 | 97.8125 | 44.5934 | -42.1659 | -97.2162 | -78.9792 | -1.347 | 77.3025 | 20.9437 | 89.4964 | 90.661 | 23.5704 | -61.2626 | -100.0409 | -63.368 | 0 | 0 | 97.8125 | 44.5934 | -42.1659 | -97.2162 | -78.9792 | -1.347 | 77.3025 | 20.9437 | 89.4964 | 90.661 | 23.5704 | -61.2626 | -100.0409 | -63.368 | 35000.0044 | 0 | 35000.0044 | -0.092638 | -1313.4801 | -0.030879 | 1312.1734 | 1225000306.25 | -2161.5506 | -22866.8167 | -1.7645e-06 | -1.8667e-05 | 100 | -1.7645e-06 | -1.8667e-05 | 100.0296 | 99.9909 | 99.9869 | 100.0327 | 99.9541 | 100.0499 | 99.9559 | 99.9541 | 100.0499 | 0.095841 | -0.0042 | -0.0039
237 | 0.21183 | 1.1094 | 2.007 | 2.9046 | 3.8022 | 4.6998 | 5.5974 | 100.0297 | 99.9907 | 99.987 | 100.0326 | 99.9542 | 100.05 | 99.9558 | 97.7937 | 44.513 | -42.2473 | -97.2372 | -78.9243 | -1.2572 | 77.3593 | 21.0315 | 89.5362 | 90.6233 | 23.4831 | -61.3335 | -100.0421 | -63.2985 | 0 | 0 | 97.7937 | 44.513 | -42.2473 | -97.2372 | -78.9243 | -1.2572 | 77.3593 | 21.0315 | 89.5362 | 90.6233 | 23.4831 | -61.3335 | -100.0421 | -63.2985 | 35000.0044 | 1.819e-12 | 35000.0044 | -0.086479 | -1313.4807 | -0.028826 | 1312.1732 | 1225000306.25 | -2017.8324 | -22879.9467 | -1.6472e-06 | -1.8678e-05 | 100 | -1.6472e-06 | -1.8678e-05 | 100.0297 | 99.9907 | 99.9871 | 100.0326 | 99.9542 | 100.0499 | 99.9558 | 99.9542 | 100.0499 | 0.095793 | -0.0042 | -0.0039
238 | 0.21273 | 1.1103 | 2.0079 | 2.9055 | 3.8031 | 4.7007 | 5.5983 | 100.0298 | 99.9906 | 99.9872 | 100.0325 | 99.9542 | 100.05 | 99.9557 | 97.7749 | 44.4325 | -42.3287 | -97.2581 | -78.8692 | -1.1674 | 77.416 | 21.1193 | 89.576 | 90.5854 | 23.3958 | -61.4043 | -100.0432 | -63.229 | 0 | 0 | 97.7749 | 44.4325 | -42.3287 | -97.2581 | -78.8692 | -1.1674 | 77.416 | 21.1193 | 89.576 | 90.5854 | 23.3958 | -61.4043 | -100.0432 | -63.229 | 35000.0044 | 0 | 35000.0044 | -0.080316 | -1313.4812 | -0.026772 | 1312.1731 | 1225000306.25 | -1874.0346 | -22892.1734 | -1.5298e-06 | -1.8687e-05 | 100 | -1.5298e-06 | -1.8687e-05 | 100.0298 | 99.9906 | 99.9872 | 100.0325 | 99.9542 | 100.05 | 99.9557 | 99.9542 | 100.05 | 0.095743 | -0.0043 | -0.0039
239 | 0.21363 | 1.1112 | 2.0088 | 2.9064 | 3.804 | 4.7016 | 5.5992 | 100.0299 | 99.9905 | 99.9873 | 100.0324 | 99.9543 | 100.05 | 99.9557 | 97.756 | 44.3521 | -42.41 | -97.279 | -78.8141 | -1.0776 | 77.4727 | 21.207 | 89.6158 | 90.5475 | 23.3084 | -61.4751 | -100.0442 | -63.1595 | 0 | 0 | 97.756 | 44.3521 | -42.41 | -97.279 | -78.8141 | -1.0776 | 77.4727 | 21.207 | 89.6158 | 90.5475 | 23.3084 | -61.4751 | -100.0442 | -63.1595 | 35000.0044 | 0 | 35000.0044 | -0.07415 | -1313.4817 | -0.024717 | 1312.1729 | 1225000306.25 | -1730.1628 | -22903.4964 | -1.4124e-06 | -1.8697e-05 | 100 | -1.4124e-06 | -1.8697e-05 | 100.0299 | 99.9905 | 99.9873 | 100.0324 | 99.9543 | 100.05 | 99.9557 | 99.9543 | 100.05 | 0.095694 | -0.0043 | -0.0039
240 | 0.21453 | 1.1121 | 2.0097 | 2.9073 | 3.8049 | 4.7025 | 5.6001 | 100.03 | 99.9903 | 99.9874 | 100.0323 | 99.9543 | 100.05 | 99.9556 | 97.7371 | 44.2715 | -42.4914 | -97.2998 | -78.7589 | -0.98784 | 77.5293 | 21.2948 | 89.6554 | 90.5095 | 23.2211 | -61.5459 | -100.0451 | -63.0899 | 0 | 0 | 97.7371 | 44.2715 | -42.4914 | -97.2998 | -78.7589 | -0.98784 | 77.5293 | 21.2948 | 89.6554 | 90.5095 | 23.2211 | -61.5459 | -100.0451 | -63.0899 | 35000.0044 | 0 | 35000.0044 | -0.067981 | -1313.4821 | -0.02266 | 1312.1727 | 1225000306.25 | -1586.2227 | -22913.9151 | -1.2949e-06 | -1.8705e-05 | 100 | -1.2949e-06 | -1.8705e-05 | 100.03 | 99.9903 | 99.9875 | 100.0323 | 99.9543 | 100.05 | 99.9556 | 99.9543 | 100.05 | 0.095643 | -0.0044 | -0.0039
241 | 0.21542 | 1.113 | 2.0106 | 2.9082 | 3.8058 | 4.7034 | 5.601 | 100.0301 | 99.9902 | 99.9876 | 100.0322 | 99.9544 | 100.05 | 99.9556 | 97.718 | 44.191 | -42.5726 | -97.3205 | -78.7037 | -0.89803 | 77.5859 | 21.3826 | 89.695 | 90.4715 | 23.1337 | -61.6166 | -100.046 | -63.0202 | 0 | 0 | 97.718 | 44.191 | -42.5726 | -97.3205 | -78.7037 | -0.89803 | 77.5859 | 21.3826 | 89.695 | 90.4715 | 23.1337 | -61.6166 | -100.046 | -63.0202 | 35000.0044 | -9.0949e-13 | 35000.0044 | -0.061809 | -1313.4825 | -0.020603 | 1312.1726 | 1225000306.25 | -1442.2199 | -22923.4293 | -1.1773e-06 | -1.8713e-05 | 100 | -1.1773e-06 | -1.8713e-05 | 100.0301 | 99.9902 | 99.9876 | 100.0322 | 99.9544 | 100.05 | 99.9555 | 99.9544 | 100.05 | 0.095592 | -0.0044 | -0.0039
242 | 0.21632 | 1.1139 | 2.0115 | 2.9091 | 3.8067 | 4.7043 | 5.6019 | 100.0302 | 99.9901 | 99.9877 | 100.0321 | 99.9544 | 100.05 | 99.9555 | 97.6989 | 44.1104 | -42.6539 | -97.3411 | -78.6484 | -0.80823 | 77.6424 | 21.4703 | 89.7345 | 90.4333 | 23.0463 | -61.6872 | -100.0467 | -62.9505 | 0 | 0 | 97.6989 | 44.1104 | -42.6539 | -97.3411 | -78.6484 | -0.80823 | 77.6424 | 21.4703 | 89.7345 | 90.4333 | 23.0463 | -61.6872 | -100.0467 | -62.9505 | 35000.0044 | 2.7285e-12 | 35000.0044 | -0.055635 | -1313.4829 | -0.018545 | 1312.1725 | 1225000306.25 | -1298.1603 | -22932.0385 | -1.0597e-06 | -1.872e-05 | 100 | -1.0597e-06 | -1.872e-05 | 100.0302 | 99.9901 | 99.9877 | 100.0321 | 99.9544 | 100.05 | 99.9555 | 99.9544 | 100.05 | 0.09554 | -0.0045 | -0.0039
243 | 0.21722 | 1.1148 | 2.0124 | 2.91 | 3.8076 | 4.7052 | 5.6028 | 100.0303 | 99.9899 | 99.9878 | 100.032 | 99.9545 | 100.05 | 99.9554 | 97.6797 | 44.0298 | -42.7351 | -97.3616 | -78.5931 | -0.71843 | 77.6988 | 21.558 | 89.774 | 90.3951 | 22.9589 | -61.7578 | -100.0474 | -62.8807 | 0 | 0 | 97.6797 | 44.0298 | -42.7351 | -97.3616 | -78.5931 | -0.71843 | 77.6988 | 21.558 | 89.774 | 90.3951 | 22.9589 | -61.7578 | -100.0474 | -62.8807 | 35000.0044 | -1.819e-12 | 35000.0044 | -0.049459 | -1313.4832 | -0.016486 | 1312.1724 | 1225000306.25 | -1154.0493 | -22939.7423 | -9.4208e-07 | -1.8726e-05 | 100 | -9.4208e-07 | -1.8726e-05 | 100.0303 | 99.9899 | 99.9878 | 100.032 | 99.9545 | 100.05 | 99.9554 | 99.9545 | 100.05 | 0.095487 | -0.0045 | -0.0039
244 | 0.21812 | 1.1157 | 2.0133 | 2.9109 | 3.8085 | 4.7061 | 5.6037 | 100.0304 | 99.9898 | 99.988 | 100.0319 | 99.9546 | 100.05 | 99.9554 | 97.6604 | 43.9491 | -42.8163 | -97.3821 | -78.5376 | -0.62863 | 77.7551 | 21.6457 | 89.8133 | 90.3568 | 22.8715 | -61.8284 | -100.048 | -62.8109 | 0 | 0 | 97.6604 | 43.9491 | -42.8163 | -97.3821 | -78.5376 | -0.62863 | 77.7551 | 21.6457 | 89.8133 | 90.3568 | 22.8715 | -61.8284 | -100.048 | -62.8109 | 35000.0044 | -2.7285e-12 | 35000.0044 | -0.043281 | -1313.4835 | -0.014427 | 1312.1723 | 1225000306.25 | -1009.8928 | -22946.5406 | -8.244e-07 | -1.8732e-05 | 100 | -8.244e-07 | -1.8732e-05 | 100.0304 | 99.9898 | 99.988 | 100.0319 | 99.9545 | 100.05 | 99.9554 | 99.9545 | 100.05 | 0.095434 | -0.0046 | -0.0039
245 | 0.21901 | 1.1166 | 2.0142 | 2.9118 | 3.8094 | 4.707 | 5.6046 | 100.0305 | 99.9897 | 99.9881 | 100.0318 | 99.9546 | 100.05 | 99.9553 | 97.641 | 43.8684 | -42.8974 | -97.4025 | -78.4822 | -0.53883 | 77.8114 | 21.7334 | 89.8526 | 90.3185 | 22.7841 | -61.8989 | -100.0485 | -62.7411 | -1.6241e-14 | 0 | 97.641 | 43.8684 | -42.8974 | -97.4025 | -78.4822 | -0.53883 | 77.8114 | 21.7334 | 89.8526 | 90.3185 | 22.7841 | -61.8989 | -100.0485 | -62.7411 | 35000.0044 | 5.457e-12 | 35000.0044 | -0.037101 | -1313.4838 | -0.012367 | 1312.1722 | 1225000306.25 | -865.6965 | -22952.433 | -7.0669e-07 | -1.8737e-05 | 100 | -7.0669e-07 | -1.8737e-05 | 100.0305 | 99.9897 | 99.9881 | 100.0318 | 99.9546 | 100.05 | 99.9553 | 99.9546 | 100.05 | 0.09538 | -0.0046 | -0.0039
246 | 0.21991 | 1.1175 | 2.0151 | 2.9127 | 3.8103 | 4.7079 | 5.6055 | 100.0306 | 99.9895 | 99.9882 | 100.0317 | 99.9547 | 100.05 | 99.9552 | 97.6216 | 43.7877 | -42.9785 | -97.4228 | -78.4266 | -0.44902 | 77.8677 | 21.821 | 89.8918 | 90.2801 | 22.6966 | -61.9694 | -100.049 | -62.6712 | 0 | 9.1355e-15 | 97.6216 | 43.7877 | -42.9785 | -97.4228 | -78.4266 | -0.44902 | 77.8677 | 21.821 | 89.8918 | 90.2801 | 22.6966 | -61.9694 | -100.049 | -62.6712 | 35000.0044 | -3.638e-12 | 35000.0044 | -0.03092 | -1313.484 | -0.010307 | 1312.1721 | 1225000306.25 | -721.466 | -22957.4192 | -5.8895e-07 | -1.8741e-05 | 100 | -5.8895e-07 | -1.8741e-05 | 100.0307 | 99.9895 | 99.9882 | 100.0317 | 99.9547 | 100.05 | 99.9552 | 99.9547 | 100.05 | 0.095325 | -0.0047 | -0.0039
247 | 0.22081 | 1.1184 | 2.016 | 2.9136 | 3.8112 | 4.7088 | 5.6064 | 100.0308 | 99.9894 | 99.9883 | 100.0316 | 99.9547 | 100.05 | 99.9552 | 97.6021 | 43.7069 | -43.0596 | -97.443 | -78.371 | -0.35922 | 77.9239 | 21.9086 | 89.931 | 90.2416 | 22.6091 | -62.0398 | -100.0494 | -62.6012 | 0 | 0 | 97.6021 | 43.7069 | -43.0596 | -97.443 | -78.371 | -0.35922 | 77.9239 | 21.9086 | 89.931 | 90.2416 | 22.6091 | -62.0398 | -100.0494 | -62.6012 | 35000.0044 | 9.0949e-13 | 35000.0044 | -0.024737 | -1313.4841 | -0.0082458 | 1312.1721 | 1225000306.25 | -577.207 | -22961.4991 | -4.7119e-07 | -1.8744e-05 | 100 | -4.7119e-07 | -1.8744e-05 | 100.0308 | 99.9894 | 99.9884 | 100.0316 | 99.9547 | 100.05 | 99.9552 | 99.9547 | 100.05 | 0.09527 | -0.0047 | -0.0039
248 | 0.22171 | 1.1193 | 2.0169 | 2.9145 | 3.8121 | 4.7097 | 5.6073 | 100.0309 | 99.9893 | 99.9885 | 100.0315 | 99.9548 | 100.05 | 99.9551 | 97.5825 | 43.6261 | -43.1406 | -97.4632 | -78.3153 | -0.26941 | 77.98 | 21.9963 | 89.9701 | 90.203 | 22.5216 | -62.1101 | -100.0496 | -62.5312 | 0 | 0 | 97.5825 | 43.6261 | -43.1406 | -97.4632 | -78.3153 | -0.26941 | 77.98 | 21.9963 | 89.9701 | 90.203 | 22.5216 | -62.1101 | -100.0496 | -62.5312 | 35000.0044 | 9.0949e-13 | 35000.0044 | -0.018554 | -1313.4843 | -0.0061846 | 1312.172 | 1225000306.25 | -432.9252 | -22964.6725 | -3.5341e-07 | -1.8747e-05 | 100 | -3.5341e-07 | -1.8747e-05 | 100.0309 | 99.9893 | 99.9885 | 100.0315 | 99.9548 | 100.05 | 99.9551 | 99.9548 | 100.05 | 0.095214 | -0.0048 | -0.0039
249 | 0.2226 | 1.1202 | 2.0178 | 2.9154 | 3.813 | 4.7106 | 5.6082 | 100.031 | 99.9891 | 99.9886 | 100.0314 | 99.9548 | 100.05 | 99.9551 | 97.5628 | 43.5453 | -43.2216 | -97.4833 | -78.2596 | -0.17961 | 78.036 | 22.0839 | 90.0091 | 90.1644 | 22.4341 | -62.1804 | -100.0498 | -62.4612 | 0 | 0 | 97.5628 | 43.5453 | -43.2216 | -97.4833 | -78.2596 | -0.17961 | 78.036 | 22.0839 | 90.0091 | 90.1644 | 22.4341 | -62.1804 | -100.0498 | -62.4612 | 35000.0044 | 0 | 35000.0044 | -0.01237 | -1313.4844 | -0.0041232 | 1312.172 | 1225000306.25 | -288.6263 | -22966.9394 | -2.3561e-07 | -1.8749e-05 | 100 | -2.3561e-07 | -1.8749e-05 | 100.031 | 99.9892 | 99.9886 | 100.0314 | 99.9548 | 100.05 | 99.9551 | 99.9548 | 100.05 | 0.095157 | -0.0048 | -0.0039
250 | 0.2235 | 1.1211 | 2.0187 | 2.9163 | 3.8139 | 4.7115 | 5.6091 | 100.0311 | 99.989 | 99.9887 | 100.0313 | 99.9549 | 100.05 | 99.955 | 97.543 | 43.4644 | -43.3026 | -97.5033 | -78.2038 | -0.089805 | 78.092 | 22.1715 | 90.048 | 90.1256 | 22.3466 | -62.2507 | -100.05 | -62.391 | 0 | 0 | 97.543 | 43.4644 | -43.3026 | -97.5033 | -78.2038 | -0.089805 | 78.092 | 22.1715 | 90.048 | 90.1256 | 22.3466 | -62.2507 | -100.05 | -62.391 | 35000.0044 | 1.819e-12 | 35000.0044 | -0.006185 | -1313.4844 | -0.0020617 | 1312.172 | 1225000306.25 | -144.316 | -22968.2995 | -1.1781e-07 | -1.875e-05 | 100 | -1.1781e-07 | -1.875e-05 | 100.0311 | 99.989 | 99.9888 | 100.0313 | 99.9549 | 100.05 | 99.955 | 99.9549 | 100.05 | 0.0951 | -0.0049 | -0.0039
251 | 0.2244 | 1.122 | 2.0196 | 2.9172 | 3.8148 | 4.7124 | 5.61 | 100.0312 | 99.9889 | 99.9889 | 100.0312 | 99.955 | 100.05 | 99.955 | 97.5232 | 43.3835 | -43.3835 | -97.5232 | -78.1479 | -1.8386e-14 | 78.1479 | 22.259 | 90.0869 | 90.0869 | 22.259 | -62.3209 | -100.05 | -62.3209 | 0 | 0 | 97.5232 | 43.3835 | -43.3835 | -97.5232 | -78.1479 | -1.8386e-14 | 78.1479 | 22.259 | 90.0869 | 90.0869 | 22.259 | -62.3209 | -100.05 | -62.3209 | 35000.0044 | 0 | 35000.0044 | -5.2387e-10 | -1313.4845 | 5.8208e-11 | 1312.172 | 1225000306.25 | -8.1491e-06 | -22968.7529 | -6.6523e-15 | -1.875e-05 | 100 | -6.6523e-15 | -1.875e-05 | 100.0312 | 99.9889 | 99.9889 | 100.0312 | 99.9549 | 100.05 | 99.9549 | 99.9549 | 100.05 | 0.095041 | -0.005 | -0.0039
252 | 0.2253 | 1.1229 | 2.0205 | 2.9181 | 3.8157 | 4.7133 | 5.6109 | 100.0313 | 99.9887 | 99.989 | 100.0311 | 99.955 | 100.05 | 99.9549 | 97.5033 | 43.3026 | -43.4644 | -97.543 | -78.092 | 0.089805 | 78.2038 | 22.3466 | 90.1256 | 90.048 | 22.1715 | -62.391 | -100.05 | -62.2507 | 0 | 0 | 97.5033 | 43.3026 | -43.4644 | -97.543 | -78.092 | 0.089805 | 78.2038 | 22.3466 | 90.1256 | 90.048 | 22.1715 | -62.391 | -100.05 | -62.2507 | 35000.0044 | -9.0949e-13 | 35000.0044 | 0.006185 | -1313.4844 | 0.0020617 | 1312.172 | 1225000306.25 | 144.316 | -22968.2995 | 1.1781e-07 | -1.875e-05 | 100 | 1.1781e-07 | -1.875e-05 | 100.0313 | 99.9888 | 99.989 | 100.0311 | 99.955 | 100.05 | 99.9549 | 99.9549 | 100.05 | 0.0951 | -0.0049 | -0.0039
253 | 0.22619 | 1.1238 | 2.0214 | 2.919 | 3.8166 | 4.7142 | 5.6118 | 100.0314 | 99.9886 | 99.9891 | 100.031 | 99.9551 | 100.05 | 99.9548 | 97.4833 | 43.2216 | -43.5453 | -97.5628 | -78.036 | 0.17961 | 78.2596 | 22.4341 | 90.1644 | 90.0091 | 22.0839 | -62.4612 | -100.0498 | -62.1804 | 0 | 0 | 97.4833 | 43.2216 | -43.5453 | -97.5628 | -78.036 | 0.17961 | 78.2596 | 22.4341 | 90.1644 | 90.0091 | 22.0839 | -62.4612 | -100.0498 | -62.1804 | 35000.0044 | 1.819e-12 | 35000.0044 | 0.01237 | -1313.4844 | 0.0041232 | 1312.172 | 1225000306.25 | 288.6263 | -22966.9394 | 2.3561e-07 | -1.8749e-05 | 100 | 2.3561e-07 | -1.8749e-05 | 100.0314 | 99.9886 | 99.9892 | 100.031 | 99.9551 | 100.05 | 99.9548 | 99.9548 | 100.05 | 0.095157 | -0.0048 | -0.0039
254 | 0.22709 | 1.1247 | 2.0223 | 2.9199 | 3.8175 | 4.7151 | 5.6127 | 100.0315 | 99.9885 | 99.9893 | 100.0309 | 99.9551 | 100.05 | 99.9548 | 97.4632 | 43.1406 | -43.6261 | -97.5825 | -77.98 | 0.26941 | 78.3153 | 22.5216 | 90.203 | 89.9701 | 21.9963 | -62.5312 | -100.0496 | -62.1101 | 0 | 0 | 97.4632 | 43.1406 | -43.6261 | -97.5825 | -77.98 | 0.26941 | 78.3153 | 22.5216 | 90.203 | 89.9701 | 21.9963 | -62.5312 | -100.0496 | -62.1101 | 35000.0044 | 2.7285e-12 | 35000.0044 | 0.018554 | -1313.4843 | 0.0061846 | 1312.172 | 1225000306.25 | 432.9252 | -22964.6725 | 3.5341e-07 | -1.8747e-05 | 100 | 3.5341e-07 | -1.8747e-05 | 100.0315 | 99.9885 | 99.9893 | 100.0309 | 99.9551 | 100.05 | 99.9548 | 99.9548 | 100.05 | 0.095214 | -0.0048 | -0.0039
255 | 0.22799 | 1.1256 | 2.0232 | 2.9208 | 3.8184 | 4.716 | 5.6136 | 100.0316 | 99.9883 | 99.9894 | 100.0308 | 99.9552 | 100.05 | 99.9547 | 97.443 | 43.0596 | -43.7069 | -97.6021 | -77.9239 | 0.35922 | 78.371 | 22.6091 | 90.2416 | 89.931 | 21.9086 | -62.6012 | -100.0494 | -62.0398 | 0 | -1.0151e-14 | 97.443 | 43.0596 | -43.7069 | -97.6021 | -77.9239 | 0.35922 | 78.371 | 22.6091 | 90.2416 | 89.931 | 21.9086 | -62.6012 | -100.0494 | -62.0398 | 35000.0044 | 1.819e-12 | 35000.0044 | 0.024737 | -1313.4841 | 0.0082458 | 1312.1721 | 1225000306.25 | 577.2069 | -22961.4991 | 4.7119e-07 | -1.8744e-05 | 100 | 4.7119e-07 | -1.8744e-05 | 100.0316 | 99.9884 | 99.9894 | 100.0308 | 99.9552 | 100.05 | 99.9547 | 99.9547 | 100.05 | 0.09527 | -0.0047 | -0.0039
256 | 0.22889 | 1.1265 | 2.0241 | 2.9217 | 3.8193 | 4.7169 | 5.6145 | 100.0317 | 99.9882 | 99.9895 | 100.0306 | 99.9552 | 100.05 | 99.9547 | 97.4228 | 42.9785 | -43.7877 | -97.6216 | -77.8677 | 0.44902 | 78.4266 | 22.6966 | 90.2801 | 89.8918 | 21.821 | -62.6712 | -100.049 | -61.9694 | 0 | 0 | 97.4228 | 42.9785 | -43.7877 | -97.6216 | -77.8677 | 0.44902 | 78.4266 | 22.6966 | 90.2801 | 89.8918 | 21.821 | -62.6712 | -100.049 | -61.9694 | 35000.0044 | 5.457e-12 | 35000.0044 | 0.03092 | -1313.484 | 0.010307 | 1312.1721 | 1225000306.25 | 721.466 | -22957.4192 | 5.8895e-07 | -1.8741e-05 | 100 | 5.8895e-07 | -1.8741e-05 | 100.0317 | 99.9882 | 99.9895 | 100.0307 | 99.9552 | 100.05 | 99.9547 | 99.9547 | 100.05 | 0.095325 | -0.0047 | -0.0039
257 | 0.22979 | 1.1274 | 2.025 | 2.9226 | 3.8202 | 4.7178 | 5.6154 | 100.0318 | 99.9881 | 99.9897 | 100.0305 | 99.9553 | 100.05 | 99.9546 | 97.4025 | 42.8974 | -43.8684 | -97.641 | -77.8114 | 0.53883 | 78.4822 | 22.7841 | 90.3185 | 89.8526 | 21.7334 | -62.7411 | -100.0485 | -61.8989 | 0 | 0 | 97.4025 | 42.8974 | -43.8684 | -97.641 | -77.8114 | 0.53883 | 78.4822 | 22.7841 | 90.3185 | 89.8526 | 21.7334 | -62.7411 | -100.0485 | -61.8989 | 35000.0044 | -3.638e-12 | 35000.0044 | 0.037101 | -1313.4838 | 0.012367 | 1312.1722 | 1225000306.25 | 865.6965 | -22952.4329 | 7.0669e-07 | -1.8737e-05 | 100 | 7.0669e-07 | -1.8737e-05 | 100.0318 | 99.9881 | 99.9897 | 100.0305 | 99.9553 | 100.05 | 99.9546 | 99.9546 | 100.05 | 0.09538 | -0.0046 | -0.0039
258 | 0.23068 | 1.1283 | 2.0259 | 2.9235 | 3.8211 | 4.7187 | 5.6163 | 100.0319 | 99.988 | 99.9898 | 100.0304 | 99.9554 | 100.05 | 99.9546 | 97.3821 | 42.8163 | -43.9491 | -97.6604 | -77.7551 | 0.62863 | 78.5376 | 22.8715 | 90.3568 | 89.8133 | 21.6457 | -62.8109 | -100.048 | -61.8284 | 0 | 0 | 97.3821 | 42.8163 | -43.9491 | -97.6604 | -77.7551 | 0.62863 | 78.5376 | 22.8715 | 90.3568 | 89.8133 | 21.6457 | -62.8109 | -100.048 | -61.8284 | 35000.0044 | 4.5475e-12 | 35000.0044 | 0.043281 | -1313.4835 | 0.014427 | 1312.1723 | 1225000306.25 | 1009.8928 | -22946.5406 | 8.244e-07 | -1.8732e-05 | 100 | 8.244e-07 | -1.8732e-05 | 100.0319 | 99.988 | 99.9898 | 100.0304 | 99.9554 | 100.05 | 99.9545 | 99.9545 | 100.05 | 0.095434 | -0.0046 | -0.0039
259 | 0.23158 | 1.1292 | 2.0268 | 2.9244 | 3.822 | 4.7196 | 5.6172 | 100.032 | 99.9878 | 99.9899 | 100.0303 | 99.9554 | 100.05 | 99.9545 | 97.3616 | 42.7351 | -44.0298 | -97.6797 | -77.6988 | 0.71843 | 78.5931 | 22.9589 | 90.3951 | 89.774 | 21.558 | -62.8807 | -100.0474 | -61.7578 | 0 | 1.0151e-14 | 97.3616 | 42.7351 | -44.0298 | -97.6797 | -77.6988 | 0.71843 | 78.5931 | 22.9589 | 90.3951 | 89.774 | 21.558 | -62.8807 | -100.0474 | -61.7578 | 35000.0044 | 3.638e-12 | 35000.0044 | 0.049459 | -1313.4832 | 0.016486 | 1312.1724 | 1225000306.25 | 1154.0493 | -22939.7424 | 9.4208e-07 | -1.8726e-05 | 100 | 9.4208e-07 | -1.8726e-05 | 100.032 | 99.9878 | 99.9899 | 100.0303 | 99.9554 | 100.05 | 99.9545 | 99.9545 | 100.05 | 0.095487 | -0.0045 | -0.0039
260 | 0.23248 | 1.1301 | 2.0277 | 2.9253 | 3.8229 | 4.7205 | 5.6181 | 100.0321 | 99.9877 | 99.9901 | 100.0302 | 99.9555 | 100.05 | 99.9544 | 97.3411 | 42.6539 | -44.1104 | -97.6989 | -77.6424 | 0.80823 | 78.6484 | 23.0463 | 90.4333 | 89.7345 | 21.4703 | -62.9505 | -100.0467 | -61.6872 | 0 | 0 | 97.3411 | 42.6539 | -44.1104 | -97.6989 | -77.6424 | 0.80823 | 78.6484 | 23.0463 | 90.4333 | 89.7345 | 21.4703 | -62.9505 | -100.0467 | -61.6872 | 35000.0044 | 9.0949e-13 | 35000.0044 | 0.055635 | -1313.4829 | 0.018545 | 1312.1725 | 1225000306.25 | 1298.1602 | -22932.0385 | 1.0597e-06 | -1.872e-05 | 100 | 1.0597e-06 | -1.872e-05 | 100.0321 | 99.9877 | 99.9901 | 100.0302 | 99.9555 | 100.05 | 99.9544 | 99.9544 | 100.05 | 0.09554 | -0.0045 | -0.0039
261 | 0.23338 | 1.131 | 2.0286 | 2.9262 | 3.8238 | 4.7214 | 5.619 | 100.0322 | 99.9876 | 99.9902 | 100.0301 | 99.9556 | 100.05 | 99.9544 | 97.3205 | 42.5726 | -44.191 | -97.718 | -77.5859 | 0.89803 | 78.7037 | 23.1337 | 90.4715 | 89.695 | 21.3826 | -63.0202 | -100.046 | -61.6166 | 0 | 8.1205e-15 | 97.3205 | 42.5726 | -44.191 | -97.718 | -77.5859 | 0.89803 | 78.7037 | 23.1337 | 90.4715 | 89.695 | 21.3826 | -63.0202 | -100.046 | -61.6166 | 35000.0044 | 1.819e-12 | 35000.0044 | 0.061809 | -1313.4825 | 0.020603 | 1312.1726 | 1225000306.25 | 1442.2199 | -22923.4293 | 1.1773e-06 | -1.8713e-05 | 100 | 1.1773e-06 | -1.8713e-05 | 100.0322 | 99.9876 | 99.9902 | 100.0301 | 99.9555 | 100.05 | 99.9544 | 99.9544 | 100.05 | 0.095592 | -0.0044 | -0.0038
262 | 0.23427 | 1.1319 | 2.0295 | 2.9271 | 3.8247 | 4.7223 | 5.6199 | 100.0323 | 99.9874 | 99.9903 | 100.03 | 99.9556 | 100.05 | 99.9543 | 97.2998 | 42.4914 | -44.2715 | -97.7371 | -77.5293 | 0.98784 | 78.7589 | 23.2211 | 90.5095 | 89.6554 | 21.2948 | -63.0899 | -100.0451 | -61.5459 | 0 | 0 | 97.2998 | 42.4914 | -44.2715 | -97.7371 | -77.5293 | 0.98784 | 78.7589 | 23.2211 | 90.5095 | 89.6554 | 21.2948 | -63.0899 | -100.0451 | -61.5459 | 35000.0044 | 0 | 35000.0044 | 0.067981 | -1313.4821 | 0.02266 | 1312.1727 | 1225000306.25 | 1586.2227 | -22913.9151 | 1.2949e-06 | -1.8705e-05 | 100 | 1.2949e-06 | -1.8705e-05 | 100.0323 | 99.9875 | 99.9903 | 100.03 | 99.9556 | 100.05 | 99.9543 | 99.9543 | 100.05 | 0.095643 | -0.0044 | -0.0038
263 | 0.23517 | 1.1328 | 2.0304 | 2.928 | 3.8256 | 4.7232 | 5.6208 | 100.0324 | 99.9873 | 99.9905 | 100.0299 | 99.9557 | 100.05 | 99.9543 | 97.279 | 42.41 | -44.3521 | -97.756 | -77.4727 | 1.0776 | 78.8141 | 23.3084 | 90.5475 | 89.6158 | 21.207 | -63.1595 | -100.0442 | -61.4751 | 0 | 0 | 97.279 | 42.41 | -44.3521 | -97.756 | -77.4727 | 1.0776 | 78.8141 | 23.3084 | 90.5475 | 89.6158 | 21.207 | -63.1595 | -100.0442 | -61.4751 | 35000.0044 | 4.5475e-12 | 35000.0044 | 0.07415 | -1313.4817 | 0.024717 | 1312.1729 | 1225000306.25 | 1730.1628 | -22903.4964 | 1.4124e-06 | -1.8697e-05 | 100 | 1.4124e-06 | -1.8697e-05 | 100.0324 | 99.9873 | 99.9905 | 100.0299 | 99.9557 | 100.05 | 99.9543 | 99.9543 | 100.05 | 0.095694 | -0.0043 | -0.0038
264 | 0.23607 | 1.1337 | 2.0313 | 2.9289 | 3.8265 | 4.7241 | 5.6217 | 100.0325 | 99.9872 | 99.9906 | 100.0298 | 99.9557 | 100.05 | 99.9542 | 97.2581 | 42.3287 | -44.4325 | -97.7749 | -77.416 | 1.1674 | 78.8692 | 23.3958 | 90.5854 | 89.576 | 21.1193 | -63.229 | -100.0432 | -61.4043 | 0 | 0 | 97.2581 | 42.3287 | -44.4325 | -97.7749 | -77.416 | 1.1674 | 78.8692 | 23.3958 | 90.5854 | 89.576 | 21.1193 | -63.229 | -100.0432 | -61.4043 | 35000.0044 | 9.0949e-13 | 35000.0044 | 0.080316 | -1313.4812 | 0.026772 | 1312.1731 | 1225000306.25 | 1874.0346 | -22892.1734 | 1.5298e-06 | -1.8687e-05 | 100 | 1.5298e-06 | -1.8687e-05 | 100.0325 | 99.9872 | 99.9906 | 100.0298 | 99.9557 | 100.05 | 99.9542 | 99.9542 | 100.05 | 0.095743 | -0.0043 | -0.0038
265 | 0.23697 | 1.1346 | 2.0322 | 2.9298 | 3.8274 | 4.725 | 5.6226 | 100.0326 | 99.987 | 99.9907 | 100.0297 | 99.9558 | 100.05 | 99.9542 | 97.2372 | 42.2473 | -44.513 | -97.7937 | -77.3593 | 1.2572 | 78.9243 | 23.4831 | 90.6233 | 89.5362 | 21.0315 | -63.2985 | -100.0421 | -61.3335 | 0 | 0 | 97.2372 | 42.2473 | -44.513 | -97.7937 | -77.3593 | 1.2572 | 78.9243 | 23.4831 | 90.6233 | 89.5362 | 21.0315 | -63.2985 | -100.0421 | -61.3335 | 35000.0044 | -9.0949e-13 | 35000.0044 | 0.086479 | -1313.4807 | 0.028826 | 1312.1732 | 1225000306.25 | 2017.8324 | -22879.9467 | 1.6472e-06 | -1.8678e-05 | 100 | 1.6472e-06 | -1.8678e-05 | 100.0326 | 99.9871 | 99.9907 | 100.0297 | 99.9558 | 100.0499 | 99.9542 | 99.9542 | 100.0499 | 0.095793 | -0.0042 | -0.0038
266 | 0.23786 | 1.1355 | 2.0331 | 2.9307 | 3.8283 | 4.7259 | 5.6235 | 100.0327 | 99.9869 | 99.9909 | 100.0296 | 99.9559 | 100.05 | 99.9541 | 97.2162 | 42.1659 | -44.5934 | -97.8125 | -77.3025 | 1.347 | 78.9792 | 23.5704 | 90.661 | 89.4964 | 20.9437 | -63.368 | -100.0409 | -61.2626 | 0 | 0 | 97.2162 | 42.1659 | -44.5934 | -97.8125 | -77.3025 | 1.347 | 78.9792 | 23.5704 | 90.661 | 89.4964 | 20.9437 | -63.368 | -100.0409 | -61.2626 | 35000.0044 | 1.819e-12 | 35000.0044 | 0.092638 | -1313.4801 | 0.030879 | 1312.1734 | 1225000306.25 | 2161.5506 | -22866.8167 | 1.7645e-06 | -1.8667e-05 | 100 | 1.7645e-06 | -1.8667e-05 | 100.0327 | 99.9869 | 99.9909 | 100.0296 | 99.9559 | 100.0499 | 99.9541 | 99.9541 | 100.0499 | 0.095841 | -0.0042 | -0.0038
267 | 0.23876 | 1.1364 | 2.034 | 2.9316 | 3.8292 | 4.7268 | 5.6243 | 100.0328 | 99.9868 | 99.991 | 100.0295 | 99.9559 | 100.05 | 99.9541 | 97.1951 | 42.0844 | -44.6738 | -97.8311 | -77.2456 | 1.4368 | 79.0342 | 23.6577 | 90.6987 | 89.4564 | 20.8558 | -63.4374 | -100.0396 | -61.1916 | 0 | 0 | 97.1951 | 42.0844 | -44.6738 | -97.8311 | -77.2456 | 1.4368 | 79.0342 | 23.6577 | 90.6987 | 89.4564 | 20.8558 | -63.4374 | -100.0396 | -61.1916 | 35000.0044 | 9.0949e-13 | 35000.0044 | 0.098794 | -1313.4795 | 0.032931 | 1312.1736 | 1225000306.25 | 2305.1834 | -22852.784 | 1.8818e-06 | -1.8655e-05 | 100 | 1.8818e-06 | -1.8655e-05 | 100.0328 | 99.9868 | 99.991 | 100.0295 | 99.9559 | 100.0499 | 99.954 | 99.954 | 100.0499 | 0.095889 | -0.0041 | -0.0038
268 | 0.23966 | 1.1373 | 2.0349 | 2.9325 | 3.8301 | 4.7276 | 5.6252 | 100.0329 | 99.9867 | 99.9911 | 100.0294 | 99.956 | 100.0499 | 99.954 | 97.1739 | 42.003 | -44.7541 | -97.8497 | -77.1887 | 1.5266 | 79.089 | 23.7449 | 90.7363 | 89.4164 | 20.768 | -63.5067 | -100.0383 | -61.1206 | 0 | 0 | 97.1739 | 42.003 | -44.7541 | -97.8497 | -77.1887 | 1.5266 | 79.089 | 23.7449 | 90.7363 | 89.4164 | 20.768 | -63.5067 | -100.0383 | -61.1206 | 35000.0044 | -1.819e-12 | 35000.0044 | 0.10495 | -1313.4788 | 0.034982 | 1312.1738 | 1225000306.25 | 2448.7253 | -22837.8491 | 1.999e-06 | -1.8643e-05 | 100 | 1.999e-06 | -1.8643e-05 | 100.0329 | 99.9867 | 99.9911 | 100.0294 | 99.956 | 100.0499 | 99.954 | 99.954 | 100.0499 | 0.095936 | -0.0041 | -0.0038
269 | 0.24056 | 1.1382 | 2.0358 | 2.9333 | 3.8309 | 4.7285 | 5.6261 | 100.033 | 99.9865 | 99.9912 | 100.0292 | 99.9561 | 100.0499 | 99.954 | 97.1526 | 41.9215 | -44.8344 | -97.8682 | -77.1317 | 1.6164 | 79.1438 | 23.8322 | 90.7739 | 89.3763 | 20.6801 | -63.576 | -100.0369 | -61.0496 | 0 | 0 | 97.1526 | 41.9215 | -44.8344 | -97.8682 | -77.1317 | 1.6164 | 79.1438 | 23.8322 | 90.7739 | 89.3763 | 20.6801 | -63.576 | -100.0369 | -61.0496 | 35000.0044 | 1.819e-12 | 35000.0044 | 0.11109 | -1313.4782 | 0.037031 | 1312.1741 | 1225000306.25 | 2592.1704 | -22822.0127 | 2.1161e-06 | -1.863e-05 | 100 | 2.1161e-06 | -1.863e-05 | 100.033 | 99.9865 | 99.9913 | 100.0292 | 99.956 | 100.0499 | 99.9539 | 99.9539 | 100.0499 | 0.095982 | -0.004 | -0.0038
270 | 0.24145 | 1.1391 | 2.0366 | 2.9342 | 3.8318 | 4.7294 | 5.627 | 100.0331 | 99.9864 | 99.9914 | 100.0291 | 99.9561 | 100.0499 | 99.9539 | 97.1313 | 41.8399 | -44.9147 | -97.8866 | -77.0747 | 1.7062 | 79.1985 | 23.9194 | 90.8114 | 89.3362 | 20.5923 | -63.6453 | -100.0354 | -60.9785 | 0 | 0 | 97.1313 | 41.8399 | -44.9147 | -97.8866 | -77.0747 | 1.7062 | 79.1985 | 23.9194 | 90.8114 | 89.3362 | 20.5923 | -63.6453 | -100.0354 | -60.9785 | 35000.0044 | -2.7285e-12 | 35000.0044 | 0.11724 | -1313.4775 | 0.039079 | 1312.1743 | 1225000306.25 | 2735.5132 | -22805.2752 | 2.2331e-06 | -1.8617e-05 | 100 | 2.2331e-06 | -1.8617e-05 | 100.0331 | 99.9864 | 99.9914 | 100.0291 | 99.9561 | 100.0499 | 99.9539 | 99.9539 | 100.0499 | 0.096028 | -0.004 | -0.0038
271 | 0.24235 | 1.1399 | 2.0375 | 2.9351 | 3.8327 | 4.7303 | 5.6279 | 100.0332 | 99.9863 | 99.9915 | 100.029 | 99.9562 | 100.0499 | 99.9538 | 97.1099 | 41.7583 | -44.9949 | -97.9049 | -77.0176 | 1.796 | 79.2532 | 24.0066 | 90.8488 | 89.2959 | 20.5044 | -63.7145 | -100.0338 | -60.9073 | 0 | 0 | 97.1099 | 41.7583 | -44.9949 | -97.9049 | -77.0176 | 1.796 | 79.2532 | 24.0066 | 90.8488 | 89.2959 | 20.5044 | -63.7145 | -100.0338 | -60.9073 | 35000.0044 | 2.7285e-12 | 35000.0044 | 0.12337 | -1313.4767 | 0.041125 | 1312.1745 | 1225000306.25 | 2878.748 | -22787.6374 | 2.35e-06 | -1.8602e-05 | 100 | 2.35e-06 | -1.8602e-05 | 100.0332 | 99.9863 | 99.9915 | 100.029 | 99.9562 | 100.0499 | 99.9538 | 99.9538 | 100.0499 | 0.096073 | -0.0039 | -0.0038
272 | 0.24325 | 1.1408 | 2.0384 | 2.936 | 3.8336 | 4.7312 | 5.6288 | 100.0333 | 99.9861 | 99.9916 | 100.0289 | 99.9562 | 100.0499 | 99.9538 | 97.0884 | 41.6767 | -45.0751 | -97.9232 | -76.9604 | 1.8858 | 79.3078 | 24.0938 | 90.8861 | 89.2556 | 20.4165 | -63.7836 | -100.0321 | -60.8362 | 0 | 0 | 97.0884 | 41.6767 | -45.0751 | -97.9232 | -76.9604 | 1.8858 | 79.3078 | 24.0938 | 90.8861 | 89.2556 | 20.4165 | -63.7836 | -100.0321 | -60.8362 | 35000.0044 | 1.819e-12 | 35000.0044 | 0.12951 | -1313.4759 | 0.04317 | 1312.1748 | 1225000306.25 | 3021.8692 | -22769.1 | 2.4668e-06 | -1.8587e-05 | 100 | 2.4668e-06 | -1.8587e-05 | 100.0333 | 99.9862 | 99.9917 | 100.0289 | 99.9562 | 100.0499 | 99.9538 | 99.9538 | 100.0499 | 0.096117 | -0.0039 | -0.0038
273 | 0.24415 | 1.1417 | 2.0393 | 2.9369 | 3.8345 | 4.7321 | 5.6297 | 100.0334 | 99.986 | 99.9918 | 100.0288 | 99.9563 | 100.0499 | 99.9537 | 97.0668 | 41.5951 | -45.1552 | -97.9414 | -76.9032 | 1.9756 | 79.3623 | 24.1809 | 90.9233 | 89.2152 | 20.3285 | -63.8527 | -100.0304 | -60.7649 | 0 | 0 | 97.0668 | 41.5951 | -45.1552 | -97.9414 | -76.9032 | 1.9756 | 79.3623 | 24.1809 | 90.9233 | 89.2152 | 20.3285 | -63.8527 | -100.0304 | -60.7649 | 35000.0044 | 4.5475e-12 | 35000.0044 | 0.13564 | -1313.4751 | 0.045212 | 1312.1751 | 1225000306.25 | 3164.8711 | -22749.6637 | 2.5836e-06 | -1.8571e-05 | 100 | 2.5836e-06 | -1.8571e-05 | 100.0334 | 99.986 | 99.9918 | 100.0288 | 99.9563 | 100.0499 | 99.9537 | 99.9537 | 100.0499 | 0.096161 | -0.0038 | -0.0038
274 | 0.24504 | 1.1426 | 2.0402 | 2.9378 | 3.8354 | 4.733 | 5.6306 | 100.0335 | 99.9859 | 99.9919 | 100.0287 | 99.9564 | 100.0499 | 99.9537 | 97.0452 | 41.5134 | -45.2354 | -97.9595 | -76.8459 | 2.0654 | 79.4168 | 24.2681 | 90.9605 | 89.1748 | 20.2406 | -63.9218 | -100.0286 | -60.6936 | 0 | 8.1205e-15 | 97.0452 | 41.5134 | -45.2354 | -97.9595 | -76.8459 | 2.0654 | 79.4168 | 24.2681 | 90.9605 | 89.1748 | 20.2406 | -63.9218 | -100.0286 | -60.6936 | 35000.0044 | 9.0949e-13 | 35000.0044 | 0.14176 | -1313.4742 | 0.047254 | 1312.1754 | 1225000306.25 | 3307.7481 | -22729.3293 | 2.7002e-06 | -1.8555e-05 | 100 | 2.7002e-06 | -1.8555e-05 | 100.0335 | 99.9859 | 99.9919 | 100.0287 | 99.9564 | 100.0499 | 99.9537 | 99.9537 | 100.0499 | 0.096204 | -0.0038 | -0.0038
275 | 0.24594 | 1.1435 | 2.0411 | 2.9387 | 3.8363 | 4.7339 | 5.6315 | 100.0336 | 99.9857 | 99.992 | 100.0286 | 99.9564 | 100.0499 | 99.9536 | 97.0235 | 41.4317 | -45.3155 | -97.9775 | -76.7885 | 2.1551 | 79.4712 | 24.3552 | 90.9976 | 89.1343 | 20.1526 | -63.9907 | -100.0267 | -60.6223 | 0 | 0 | 97.0235 | 41.4317 | -45.3155 | -97.9775 | -76.7885 | 2.1551 | 79.4712 | 24.3552 | 90.9976 | 89.1343 | 20.1526 | -63.9907 | -100.0267 | -60.6223 | 35000.0044 | 0 | 35000.0044 | 0.14788 | -1313.4733 | 0.049293 | 1312.1757 | 1225000306.25 | 3450.4944 | -22708.0976 | 2.8167e-06 | -1.8537e-05 | 100 | 2.8167e-06 | -1.8537e-05 | 100.0336 | 99.9858 | 99.9921 | 100.0286 | 99.9564 | 100.0499 | 99.9536 | 99.9536 | 100.0499 | 0.096246 | -0.0038 | -0.0038
276 | 0.24684 | 1.1444 | 2.042 | 2.9396 | 3.8372 | 4.7348 | 5.6324 | 100.0337 | 99.9856 | 99.9922 | 100.0285 | 99.9565 | 100.0499 | 99.9536 | 97.0017 | 41.3499 | -45.3955 | -97.9954 | -76.7311 | 2.2449 | 79.5255 | 24.4423 | 91.0347 | 89.0937 | 20.0647 | -64.0597 | -100.0247 | -60.5509 | 0 | 0 | 97.0017 | 41.3499 | -45.3955 | -97.9954 | -76.7311 | 2.2449 | 79.5255 | 24.4423 | 91.0347 | 89.0937 | 20.0647 | -64.0597 | -100.0247 | -60.5509 | 35000.0044 | 1.819e-12 | 35000.0044 | 0.15399 | -1313.4723 | 0.05133 | 1312.176 | 1225000306.25 | 3593.1046 | -22685.9694 | 2.9331e-06 | -1.8519e-05 | 100 | 2.9331e-06 | -1.8519e-05 | 100.0337 | 99.9856 | 99.9922 | 100.0285 | 99.9565 | 100.0499 | 99.9536 | 99.9536 | 100.0499 | 0.096287 | -0.0037 | -0.0038
277 | 0.24774 | 1.1453 | 2.0429 | 2.9405 | 3.8381 | 4.7357 | 5.6333 | 100.0338 | 99.9855 | 99.9923 | 100.0284 | 99.9566 | 100.0499 | 99.9535 | 96.9798 | 41.2681 | -45.4755 | -98.0133 | -76.6736 | 2.3347 | 79.5798 | 24.5294 | 91.0716 | 89.053 | 19.9767 | -64.1286 | -100.0226 | -60.4795 | 0 | -8.1205e-15 | 96.9798 | 41.2681 | -45.4755 | -98.0133 | -76.6736 | 2.3347 | 79.5798 | 24.5294 | 91.0716 | 89.053 | 19.9767 | -64.1286 | -100.0226 | -60.4795 | 35000.0044 | 2.7285e-12 | 35000.0044 | 0.1601 | -1313.4714 | 0.053365 | 1312.1763 | 1225000306.25 | 3735.5728 | -22662.9456 | 3.0494e-06 | -1.85e-05 | 100 | 3.0494e-06 | -1.85e-05 | 100.0338 | 99.9855 | 99.9923 | 100.0284 | 99.9566 | 100.0499 | 99.9535 | 99.9535 | 100.0499 | 0.096328 | -0.0037 | -0.0038
278 | 0.24863 | 1.1462 | 2.0438 | 2.9414 | 3.839 | 4.7366 | 5.6342 | 100.0339 | 99.9854 | 99.9924 | 100.0283 | 99.9566 | 100.0499 | 99.9535 | 96.9578 | 41.1863 | -45.5555 | -98.0311 | -76.6161 | 2.4245 | 79.634 | 24.6164 | 91.1085 | 89.0123 | 19.8887 | -64.1974 | -100.0205 | -60.408 | 0 | 0 | 96.9578 | 41.1863 | -45.5555 | -98.0311 | -76.6161 | 2.4245 | 79.634 | 24.6164 | 91.1085 | 89.0123 | 19.8887 | -64.1974 | -100.0205 | -60.408 | 35000.0044 | 0 | 35000.0044 | 0.1662 | -1313.4703 | 0.055398 | 1312.1767 | 1225000306.25 | 3877.8937 | -22639.0271 | 3.1656e-06 | -1.8481e-05 | 100 | 3.1656e-06 | -1.8481e-05 | 100.0339 | 99.9854 | 99.9925 | 100.0283 | 99.9566 | 100.0498 | 99.9535 | 99.9535 | 100.0498 | 0.096368 | -0.0036 | -0.0038
279 | 0.24953 | 1.1471 | 2.0447 | 2.9423 | 3.8399 | 4.7375 | 5.6351 | 100.034 | 99.9852 | 99.9926 | 100.0281 | 99.9567 | 100.0499 | 99.9534 | 96.9358 | 41.1045 | -45.6354 | -98.0488 | -76.5585 | 2.5143 | 79.6882 | 24.7035 | 91.1453 | 88.9715 | 19.8006 | -64.2662 | -100.0183 | -60.3364 | 0 | 0 | 96.9358 | 41.1045 | -45.6354 | -98.0488 | -76.5585 | 2.5143 | 79.6882 | 24.7035 | 91.1453 | 88.9715 | 19.8006 | -64.2662 | -100.0183 | -60.3364 | 35000.0044 | 0 | 35000.0044 | 0.17229 | -1313.4693 | 0.057429 | 1312.177 | 1225000306.25 | 4020.0614 | -22614.2149 | 3.2817e-06 | -1.8461e-05 | 100 | 3.2817e-06 | -1.8461e-05 | 100.034 | 99.9852 | 99.9926 | 100.0281 | 99.9567 | 100.0498 | 99.9534 | 99.9534 | 100.0498 | 0.096408 | -0.0036 | -0.0038
280 | 0.25043 | 1.148 | 2.0456 | 2.9432 | 3.8408 | 4.7384 | 5.636 | 100.0341 | 99.9851 | 99.9927 | 100.028 | 99.9568 | 100.0498 | 99.9534 | 96.9137 | 41.0226 | -45.7153 | -98.0664 | -76.5008 | 2.604 | 79.7423 | 24.7905 | 91.1821 | 88.9306 | 19.7126 | -64.3349 | -100.016 | -60.2649 | 0 | 0 | 96.9137 | 41.0226 | -45.7153 | -98.0664 | -76.5008 | 2.604 | 79.7423 | 24.7905 | 91.1821 | 88.9306 | 19.7126 | -64.3349 | -100.016 | -60.2649 | 35000.0044 | 1.819e-12 | 35000.0044 | 0.17837 | -1313.4682 | 0.059458 | 1312.1774 | 1225000306.25 | 4162.0704 | -22588.5099 | 3.3976e-06 | -1.844e-05 | 100 | 3.3976e-06 | -1.844e-05 | 100.0341 | 99.9851 | 99.9927 | 100.028 | 99.9568 | 100.0498 | 99.9534 | 99.9534 | 100.0498 | 0.096446 | -0.0036 | -0.0038
281 | 0.25133 | 1.1489 | 2.0465 | 2.9441 | 3.8417 | 4.7393 | 5.6369 | 100.0342 | 99.985 | 99.9928 | 100.0279 | 99.9568 | 100.0498 | 99.9533 | 96.8915 | 40.9407 | -45.7952 | -98.084 | -76.4431 | 2.6938 | 79.7963 | 24.8775 | 91.2187 | 88.8896 | 19.6245 | -64.4036 | -100.0136 | -60.1932 | 0 | 0 | 96.8915 | 40.9407 | -45.7952 | -98.084 | -76.4431 | 2.6938 | 79.7963 | 24.8775 | 91.2187 | 88.8896 | 19.6245 | -64.4036 | -100.0136 | -60.1932 | 35000.0044 | -3.638e-12 | 35000.0044 | 0.18445 | -1313.467 | 0.061484 | 1312.1778 | 1225000306.25 | 4303.9151 | -22561.9131 | 3.5134e-06 | -1.8418e-05 | 100 | 3.5134e-06 | -1.8418e-05 | 100.0342 | 99.985 | 99.9929 | 100.0279 | 99.9568 | 100.0498 | 99.9533 | 99.9533 | 100.0498 | 0.096484 | -0.0035 | -0.0038
282 | 0.25223 | 1.1498 | 2.0474 | 2.945 | 3.8426 | 4.7402 | 5.6378 | 100.0343 | 99.9848 | 99.993 | 100.0278 | 99.9569 | 100.0498 | 99.9533 | 96.8692 | 40.8587 | -45.875 | -98.1014 | -76.3853 | 2.7836 | 79.8502 | 24.9645 | 91.2553 | 88.8486 | 19.5365 | -64.4723 | -100.0111 | -60.1215 | 0 | 0 | 96.8692 | 40.8587 | -45.875 | -98.1014 | -76.3853 | 2.7836 | 79.8502 | 24.9645 | 91.2553 | 88.8486 | 19.5365 | -64.4723 | -100.0111 | -60.1215 | 35000.0044 | 3.638e-12 | 35000.0044 | 0.19053 | -1313.4658 | 0.063508 | 1312.1782 | 1225000306.25 | 4445.5899 | -22534.4257 | 3.6291e-06 | -1.8395e-05 | 100 | 3.6291e-06 | -1.8395e-05 | 100.0343 | 99.9849 | 99.993 | 100.0278 | 99.9569 | 100.0498 | 99.9533 | 99.9533 | 100.0498 | 0.096522 | -0.0035 | -0.0038
283 | 0.25312 | 1.1507 | 2.0483 | 2.9459 | 3.8435 | 4.7411 | 5.6387 | 100.0344 | 99.9847 | 99.9931 | 100.0277 | 99.957 | 100.0498 | 99.9533 | 96.8468 | 40.7767 | -45.9548 | -98.1188 | -76.3274 | 2.8733 | 79.9041 | 25.0514 | 91.2919 | 88.8075 | 19.4484 | -64.5408 | -100.0085 | -60.0498 | 0 | 9.1355e-15 | 96.8468 | 40.7767 | -45.9548 | -98.1188 | -76.3274 | 2.8733 | 79.9041 | 25.0514 | 91.2919 | 88.8075 | 19.4484 | -64.5408 | -100.0085 | -60.0498 | 35000.0044 | -9.0949e-13 | 35000.0044 | 0.19659 | -1313.4646 | 0.06553 | 1312.1786 | 1225000306.25 | 4587.0892 | -22506.0486 | 3.7446e-06 | -1.8372e-05 | 100 | 3.7446e-06 | -1.8372e-05 | 100.0344 | 99.9847 | 99.9931 | 100.0277 | 99.957 | 100.0498 | 99.9532 | 99.9532 | 100.0498 | 0.096558 | -0.0034 | -0.0038
284 | 0.25402 | 1.1516 | 2.0492 | 2.9468 | 3.8444 | 4.742 | 5.6396 | 100.0345 | 99.9846 | 99.9932 | 100.0276 | 99.9571 | 100.0498 | 99.9532 | 96.8244 | 40.6947 | -46.0346 | -98.1361 | -76.2695 | 2.9631 | 79.958 | 25.1384 | 91.3283 | 88.7664 | 19.3603 | -64.6094 | -100.0059 | -59.978 | 0 | -8.1205e-15 | 96.8244 | 40.6947 | -46.0346 | -98.1361 | -76.2695 | 2.9631 | 79.958 | 25.1384 | 91.3283 | 88.7664 | 19.3603 | -64.6094 | -100.0059 | -59.978 | 35000.0044 | 3.638e-12 | 35000.0044 | 0.20265 | -1313.4634 | 0.067549 | 1312.179 | 1225000306.25 | 4728.4074 | -22476.7829 | 3.8599e-06 | -1.8348e-05 | 100 | 3.8599e-06 | -1.8348e-05 | 100.0345 | 99.9846 | 99.9933 | 100.0276 | 99.957 | 100.0498 | 99.9532 | 99.9532 | 100.0498 | 0.096594 | -0.0034 | -0.0038
285 | 0.25492 | 1.1525 | 2.0501 | 2.9477 | 3.8453 | 4.7429 | 5.6405 | 100.0346 | 99.9845 | 99.9934 | 100.0275 | 99.9571 | 100.0498 | 99.9532 | 96.8019 | 40.6127 | -46.1143 | -98.1533 | -76.2116 | 3.0529 | 80.0117 | 25.2253 | 91.3647 | 88.7251 | 19.2722 | -64.6779 | -100.0032 | -59.9062 | 0 | 0 | 96.8019 | 40.6127 | -46.1143 | -98.1533 | -76.2116 | 3.0529 | 80.0117 | 25.2253 | 91.3647 | 88.7251 | 19.2722 | -64.6779 | -100.0032 | -59.9062 | 35000.0044 | 1.819e-12 | 35000.0044 | 0.20869 | -1313.4621 | 0.069565 | 1312.1794 | 1225000306.25 | 4869.5389 | -22446.63 | 3.9751e-06 | -1.8324e-05 | 100 | 3.9751e-06 | -1.8324e-05 | 100.0346 | 99.9845 | 99.9934 | 100.0275 | 99.9571 | 100.0498 | 99.9531 | 99.9531 | 100.0498 | 0.09663 | -0.0034 | -0.0038
286 | 0.25582 | 1.1534 | 2.051 | 2.9486 | 3.8462 | 4.7438 | 5.6414 | 100.0347 | 99.9843 | 99.9935 | 100.0274 | 99.9572 | 100.0498 | 99.9531 | 96.7793 | 40.5306 | -46.194 | -98.1705 | -76.1535 | 3.1426 | 80.0654 | 25.3122 | 91.401 | 88.6838 | 19.184 | -64.7463 | -100.0004 | -59.8344 | 0 | 0 | 96.7793 | 40.5306 | -46.194 | -98.1705 | -76.1535 | 3.1426 | 80.0654 | 25.3122 | 91.401 | 88.6838 | 19.184 | -64.7463 | -100.0004 | -59.8344 | 35000.0044 | 0 | 35000.0044 | 0.21473 | -1313.4608 | 0.071578 | 1312.1799 | 1225000306.25 | 5010.4782 | -22415.5909 | 4.0902e-06 | -1.8298e-05 | 100 | 4.0902e-06 | -1.8298e-05 | 100.0347 | 99.9844 | 99.9935 | 100.0274 | 99.9572 | 100.0498 | 99.9531 | 99.9531 | 100.0498 | 0.096664 | -0.0033 | -0.0038
287 | 0.25671 | 1.1543 | 2.0519 | 2.9495 | 3.8471 | 4.7447 | 5.6423 | 100.0348 | 99.9842 | 99.9936 | 100.0272 | 99.9573 | 100.0498 | 99.9531 | 96.7566 | 40.4485 | -46.2736 | -98.1876 | -76.0954 | 3.2324 | 80.1191 | 25.3991 | 91.4372 | 88.6424 | 19.0959 | -64.8147 | -99.9975 | -59.7624 | 0 | 0 | 96.7566 | 40.4485 | -46.2736 | -98.1876 | -76.0954 | 3.2324 | 80.1191 | 25.3991 | 91.4372 | 88.6424 | 19.0959 | -64.8147 | -99.9975 | -59.7624 | 35000.0044 | 2.7285e-12 | 35000.0044 | 0.22077 | -1313.4594 | 0.073589 | 1312.1803 | 1225000306.25 | 5151.2197 | -22383.6669 | 4.2051e-06 | -1.8272e-05 | 100 | 4.2051e-06 | -1.8272e-05 | 100.0348 | 99.9842 | 99.9937 | 100.0273 | 99.9573 | 100.0497 | 99.953 | 99.953 | 100.0497 | 0.096698 | -0.0033 | -0.0038
288 | 0.25761 | 1.1552 | 2.0528 | 2.9504 | 3.848 | 4.7456 | 5.6432 | 100.0349 | 99.9841 | 99.9938 | 100.0271 | 99.9573 | 100.0498 | 99.953 | 96.7339 | 40.3664 | -46.3532 | -98.2045 | -76.0373 | 3.3222 | 80.1726 | 25.486 | 91.4734 | 88.601 | 19.0077 | -64.883 | -99.9946 | -59.6905 | 0 | 0 | 96.7339 | 40.3664 | -46.3532 | -98.2045 | -76.0373 | 3.3222 | 80.1726 | 25.486 | 91.4734 | 88.601 | 19.0077 | -64.883 | -99.9946 | -59.6905 | 35000.0044 | 0 | 35000.0044 | 0.22679 | -1313.458 | 0.075597 | 1312.1808 | 1225000306.25 | 5291.7578 | -22350.8592 | 4.3198e-06 | -1.8246e-05 | 100 | 4.3198e-06 | -1.8246e-05 | 100.0349 | 99.9841 | 99.9938 | 100.0271 | 99.9573 | 100.0497 | 99.953 | 99.953 | 100.0497 | 0.096731 | -0.0033 | -0.0038
289 | 0.25851 | 1.1561 | 2.0537 | 2.9513 | 3.8489 | 4.7465 | 5.6441 | 100.035 | 99.984 | 99.9939 | 100.027 | 99.9574 | 100.0497 | 99.953 | 96.7111 | 40.2842 | -46.4328 | -98.2215 | -75.9791 | 3.4119 | 80.2262 | 25.5728 | 91.5094 | 88.5595 | 18.9196 | -64.9512 | -99.9915 | -59.6185 | 0 | 0 | 96.7111 | 40.2842 | -46.4328 | -98.2215 | -75.9791 | 3.4119 | 80.2262 | 25.5728 | 91.5094 | 88.5595 | 18.9196 | -64.9512 | -99.9915 | -59.6185 | 35000.0044 | 9.0949e-13 | 35000.0044 | 0.2328 | -1313.4565 | 0.077601 | 1312.1813 | 1225000306.25 | 5432.087 | -22317.1692 | 4.4344e-06 | -1.8218e-05 | 100 | 4.4344e-06 | -1.8218e-05 | 100.035 | 99.984 | 99.9939 | 100.027 | 99.9574 | 100.0497 | 99.953 | 99.953 | 100.0497 | 0.096763 | -0.0032 | -0.0037
290 | 0.25941 | 1.157 | 2.0546 | 2.9522 | 3.8498 | 4.7474 | 5.645 | 100.0351 | 99.9838 | 99.994 | 100.0269 | 99.9575 | 100.0497 | 99.9529 | 96.6882 | 40.202 | -46.5123 | -98.2383 | -75.9208 | 3.5017 | 80.2796 | 25.6596 | 91.5454 | 88.5179 | 18.8314 | -65.0195 | -99.9884 | -59.5464 | 0 | 0 | 96.6882 | 40.202 | -46.5123 | -98.2383 | -75.9208 | 3.5017 | 80.2796 | 25.6596 | 91.5454 | 88.5179 | 18.8314 | -65.0195 | -99.9884 | -59.5464 | 35000.0044 | 0 | 35000.0044 | 0.23881 | -1313.4551 | 0.079603 | 1312.1818 | 1225000306.25 | 5572.2018 | -22282.598 | 4.5487e-06 | -1.819e-05 | 100 | 4.5487e-06 | -1.819e-05 | 100.0351 | 99.9838 | 99.9941 | 100.0269 | 99.9575 | 100.0497 | 99.9529 | 99.9529 | 100.0497 | 0.096795 | -0.0032 | -0.0037
291 | 0.2603 | 1.1579 | 2.0555 | 2.9531 | 3.8507 | 4.7483 | 5.6459 | 100.0352 | 99.9837 | 99.9942 | 100.0268 | 99.9575 | 100.0497 | 99.9529 | 96.6652 | 40.1197 | -46.5918 | -98.255 | -75.8624 | 3.5914 | 80.333 | 25.7464 | 91.5814 | 88.4762 | 18.7432 | -65.0876 | -99.9852 | -59.4743 | 0 | 0 | 96.6652 | 40.1197 | -46.5918 | -98.255 | -75.8624 | 3.5914 | 80.333 | 25.7464 | 91.5814 | 88.4762 | 18.7432 | -65.0876 | -99.9852 | -59.4743 | 35000.0044 | -9.0949e-13 | 35000.0044 | 0.2448 | -1313.4535 | 0.081601 | 1312.1823 | 1225000306.25 | 5712.0966 | -22247.1473 | 4.6629e-06 | -1.8161e-05 | 100 | 4.6629e-06 | -1.8161e-05 | 100.0352 | 99.9837 | 99.9942 | 100.0268 | 99.9575 | 100.0497 | 99.9529 | 99.9529 | 100.0497 | 0.096826 | -0.0032 | -0.0037
292 | 0.2612 | 1.1588 | 2.0564 | 2.954 | 3.8516 | 4.7492 | 5.6468 | 100.0353 | 99.9836 | 99.9943 | 100.0267 | 99.9576 | 100.0497 | 99.9528 | 96.6421 | 40.0375 | -46.6713 | -98.2717 | -75.804 | 3.6811 | 80.3863 | 25.8332 | 91.6172 | 88.4345 | 18.6549 | -65.1557 | -99.982 | -59.4021 | 0 | 0 | 96.6421 | 40.0375 | -46.6713 | -98.2717 | -75.804 | 3.6811 | 80.3863 | 25.8332 | 91.6172 | 88.4345 | 18.6549 | -65.1557 | -99.982 | -59.4021 | 35000.0044 | 0 | 35000.0044 | 0.25079 | -1313.452 | 0.083597 | 1312.1828 | 1225000306.25 | 5851.7658 | -22210.8182 | 4.777e-06 | -1.8131e-05 | 100 | 4.777e-06 | -1.8131e-05 | 100.0353 | 99.9836 | 99.9943 | 100.0267 | 99.9576 | 100.0497 | 99.9528 | 99.9528 | 100.0497 | 0.096856 | -0.0031 | -0.0037
293 | 0.2621 | 1.1597 | 2.0573 | 2.9549 | 3.8525 | 4.7501 | 5.6477 | 100.0354 | 99.9834 | 99.9944 | 100.0266 | 99.9577 | 100.0497 | 99.9528 | 96.619 | 39.9552 | -46.7507 | -98.2883 | -75.7456 | 3.7709 | 80.4395 | 25.92 | 91.653 | 88.3926 | 18.5667 | -65.2238 | -99.9786 | -59.3299 | 0 | 0 | 96.619 | 39.9552 | -46.7507 | -98.2883 | -75.7456 | 3.7709 | 80.4395 | 25.92 | 91.653 | 88.3926 | 18.5667 | -65.2238 | -99.9786 | -59.3299 | 35000.0044 | 6.3665e-12 | 35000.0044 | 0.25677 | -1313.4504 | 0.085589 | 1312.1833 | 1225000306.25 | 5991.2041 | -22173.6123 | 4.8908e-06 | -1.8101e-05 | 100 | 4.8908e-06 | -1.8101e-05 | 100.0354 | 99.9835 | 99.9945 | 100.0266 | 99.9577 | 100.0497 | 99.9528 | 99.9528 | 100.0497 | 0.096886 | -0.0031 | -0.0037
294 | 0.263 | 1.1606 | 2.0582 | 2.9558 | 3.8534 | 4.751 | 5.6486 | 100.0355 | 99.9833 | 99.9946 | 100.0264 | 99.9578 | 100.0497 | 99.9527 | 96.5958 | 39.8728 | -46.8301 | -98.3048 | -75.6871 | 3.8606 | 80.4927 | 26.0067 | 91.6887 | 88.3508 | 18.4784 | -65.2918 | -99.9752 | -59.2577 | 0 | 0 | 96.5958 | 39.8728 | -46.8301 | -98.3048 | -75.6871 | 3.8606 | 80.4927 | 26.0067 | 91.6887 | 88.3508 | 18.4784 | -65.2918 | -99.9752 | -59.2577 | 35000.0044 | -2.7285e-12 | 35000.0044 | 0.26273 | -1313.4487 | 0.087577 | 1312.1839 | 1225000306.25 | 6130.4058 | -22135.531 | 5.0044e-06 | -1.807e-05 | 100 | 5.0044e-06 | -1.807e-05 | 100.0355 | 99.9833 | 99.9946 | 100.0265 | 99.9578 | 100.0496 | 99.9527 | 99.9527 | 100.0496 | 0.096915 | -0.0031 | -0.0037
295 | 0.26389 | 1.1615 | 2.0591 | 2.9567 | 3.8543 | 4.7519 | 5.6495 | 100.0356 | 99.9832 | 99.9947 | 100.0263 | 99.9578 | 100.0496 | 99.9527 | 96.5725 | 39.7905 | -46.9094 | -98.3213 | -75.6285 | 3.9504 | 80.5459 | 26.0934 | 91.7244 | 88.3088 | 18.3902 | -65.3598 | -99.9716 | -59.1854 | 0 | 0 | 96.5725 | 39.7905 | -46.9094 | -98.3213 | -75.6285 | 3.9504 | 80.5459 | 26.0934 | 91.7244 | 88.3088 | 18.3902 | -65.3598 | -99.9716 | -59.1854 | 35000.0044 | 2.7285e-12 | 35000.0044 | 0.26869 | -1313.4471 | 0.089562 | 1312.1844 | 1225000306.25 | 6269.3655 | -22096.5759 | 5.1178e-06 | -1.8038e-05 | 100 | 5.1178e-06 | -1.8038e-05 | 100.0356 | 99.9832 | 99.9947 | 100.0263 | 99.9578 | 100.0496 | 99.9527 | 99.9527 | 100.0496 | 0.096943 | -0.0031 | -0.0037
296 | 0.26479 | 1.1624 | 2.06 | 2.9576 | 3.8552 | 4.7528 | 5.6504 | 100.0357 | 99.9831 | 99.9948 | 100.0262 | 99.9579 | 100.0496 | 99.9527 | 96.5491 | 39.7081 | -46.9888 | -98.3376 | -75.5698 | 4.0401 | 80.5989 | 26.1801 | 91.7599 | 88.2668 | 18.3019 | -65.4277 | -99.968 | -59.113 | 0 | 9.1355e-15 | 96.5491 | 39.7081 | -46.9888 | -98.3376 | -75.5698 | 4.0401 | 80.5989 | 26.1801 | 91.7599 | 88.2668 | 18.3019 | -65.4277 | -99.968 | -59.113 | 35000.0044 | -1.819e-12 | 35000.0044 | 0.27463 | -1313.4454 | 0.091544 | 1312.185 | 1225000306.25 | 6408.0778 | -22056.7484 | 5.2311e-06 | -1.8006e-05 | 100 | 5.2311e-06 | -1.8006e-05 | 100.0357 | 99.9831 | 99.9949 | 100.0262 | 99.9579 | 100.0496 | 99.9526 | 99.9526 | 100.0496 | 0.096971 | -0.003 | -0.0037
297 | 0.26569 | 1.1633 | 2.0609 | 2.9585 | 3.8561 | 4.7537 | 5.6513 | 100.0358 | 99.9829 | 99.995 | 100.0261 | 99.958 | 100.0496 | 99.9526 | 96.5257 | 39.6256 | -47.068 | -98.3539 | -75.5111 | 4.1298 | 80.6519 | 26.2668 | 91.7954 | 88.2247 | 18.2136 | -65.4955 | -99.9643 | -59.0406 | 0 | 8.1205e-15 | 96.5257 | 39.6256 | -47.068 | -98.3539 | -75.5111 | 4.1298 | 80.6519 | 26.2668 | 91.7954 | 88.2247 | 18.2136 | -65.4955 | -99.9643 | -59.0406 | 35000.0044 | 1.819e-12 | 35000.0044 | 0.28057 | -1313.4436 | 0.093522 | 1312.1856 | 1225000306.25 | 6546.537 | -22016.0501 | 5.3441e-06 | -1.7972e-05 | 100 | 5.3441e-06 | -1.7972e-05 | 100.0358 | 99.983 | 99.995 | 100.0261 | 99.958 | 100.0496 | 99.9526 | 99.9526 | 100.0496 | 0.096997 | -0.003 | -0.0037
298 | 0.26659 | 1.1642 | 2.0618 | 2.9594 | 3.857 | 4.7546 | 5.6522 | 100.0359 | 99.9828 | 99.9951 | 100.026 | 99.9581 | 100.0496 | 99.9526 | 96.5022 | 39.5432 | -47.1473 | -98.3701 | -75.4524 | 4.2196 | 80.7048 | 26.3535 | 91.8308 | 88.1825 | 18.1253 | -65.5633 | -99.9606 | -58.9682 | 0 | 0 | 96.5022 | 39.5432 | -47.1473 | -98.3701 | -75.4524 | 4.2196 | 80.7048 | 26.3535 | 91.8308 | 88.1825 | 18.1253 | -65.5633 | -99.9606 | -58.9682 | 35000.0044 | 9.0949e-13 | 35000.0044 | 0.28649 | -1313.4418 | 0.095496 | 1312.1862 | 1225000306.25 | 6684.7378 | -21974.4827 | 5.4569e-06 | -1.7938e-05 | 100 | 5.4569e-06 | -1.7938e-05 | 100.0359 | 99.9828 | 99.9951 | 100.026 | 99.958 | 100.0496 | 99.9526 | 99.9526 | 100.0496 | 0.097023 | -0.003 | -0.0037
299 | 0.26748 | 1.1651 | 2.0627 | 2.9603 | 3.8579 | 4.7555 | 5.6531 | 100.036 | 99.9827 | 99.9952 | 100.0259 | 99.9581 | 100.0496 | 99.9525 | 96.4786 | 39.4607 | -47.2265 | -98.3862 | -75.3936 | 4.3093 | 80.7577 | 26.4401 | 91.8662 | 88.1403 | 18.037 | -65.6311 | -99.9567 | -58.8957 | 0 | 0 | 96.4786 | 39.4607 | -47.2265 | -98.3862 | -75.3936 | 4.3093 | 80.7577 | 26.4401 | 91.8662 | 88.1403 | 18.037 | -65.6311 | -99.9567 | -58.8957 | 35000.0044 | 2.7285e-12 | 35000.0044 | 0.2924 | -1313.44 | 0.097467 | 1312.1868 | 1225000306.25 | 6822.6747 | -21932.0478 | 5.5695e-06 | -1.7904e-05 | 100 | 5.5695e-06 | -1.7904e-05 | 100.036 | 99.9827 | 99.9953 | 100.0259 | 99.9581 | 100.0496 | 99.9525 | 99.9525 | 100.0496 | 0.097049 | -0.003 | -0.0037
300 | 0.26838 | 1.166 | 2.0636 | 2.9612 | 3.8588 | 4.7564 | 5.654 | 100.036 | 99.9826 | 99.9954 | 100.0258 | 99.9582 | 100.0496 | 99.9525 | 96.4549 | 39.3782 | -47.3056 | -98.4022 | -75.3347 | 4.399 | 80.8105 | 26.5267 | 91.9014 | 88.098 | 17.9486 | -65.6988 | -99.9528 | -58.8232 | 0 | 0 | 96.4549 | 39.3782 | -47.3056 | -98.4022 | -75.3347 | 4.399 | 80.8105 | 26.5267 | 91.9014 | 88.098 | 17.9486 | -65.6988 | -99.9528 | -58.8232 | 35000.0044 | 2.7285e-12 | 35000.0044 | 0.2983 | -1313.4382 | 0.099433 | 1312.1874 | 1225000306.25 | 6960.3422 | -21888.747 | 5.6819e-06 | -1.7868e-05 | 100 | 5.6819e-06 | -1.7868e-05 | 100.036 | 99.9826 | 99.9954 | 100.0258 | 99.9582 | 100.0495 | 99.9525 | 99.9525 | 100.0495 | 0.097073 | -0.0029 | -0.0037
301 | 0.26928 | 1.1669 | 2.0645 | 2.9621 | 3.8597 | 4.7573 | 5.6549 | 100.0361 | 99.9824 | 99.9955 | 100.0256 | 99.9583 | 100.0495 | 99.9524 | 96.4311 | 39.2956 | -47.3847 | -98.4182 | -75.2757 | 4.4887 | 80.8632 | 26.6133 | 91.9366 | 88.0556 | 17.8603 | -65.7664 | -99.9488 | -58.7506 | 0 | 0 | 96.4311 | 39.2956 | -47.3847 | -98.4182 | -75.2757 | 4.4887 | 80.8632 | 26.6133 | 91.9366 | 88.0556 | 17.8603 | -65.7664 | -99.9488 | -58.7506 | 35000.0044 | -9.0949e-13 | 35000.0044 | 0.30419 | -1313.4363 | 0.1014 | 1312.188 | 1225000306.25 | 7097.735 | -21844.5821 | 5.7941e-06 | -1.7832e-05 | 100 | 5.7941e-06 | -1.7832e-05 | 100.0361 | 99.9824 | 99.9955 | 100.0257 | 99.9583 | 100.0495 | 99.9524 | 99.9524 | 100.0495 | 0.097097 | -0.0029 | -0.0037
302 | 0.27018 | 1.1678 | 2.0654 | 2.963 | 3.8606 | 4.7582 | 5.6558 | 100.0362 | 99.9823 | 99.9957 | 100.0255 | 99.9583 | 100.0495 | 99.9524 | 96.4073 | 39.213 | -47.4638 | -98.4341 | -75.2167 | 4.5784 | 80.9159 | 26.6999 | 91.9717 | 88.0132 | 17.7719 | -65.834 | -99.9447 | -58.6779 | 0 | 0 | 96.4073 | 39.213 | -47.4638 | -98.4341 | -75.2167 | 4.5784 | 80.9159 | 26.6999 | 91.9717 | 88.0132 | 17.7719 | -65.834 | -99.9447 | -58.6779 | 35000.0044 | 9.0949e-13 | 35000.0044 | 0.31006 | -1313.4343 | 0.10335 | 1312.1887 | 1225000306.25 | 7234.8475 | -21799.5548 | 5.906e-06 | -1.7796e-05 | 100 | 5.906e-06 | -1.7796e-05 | 100.0362 | 99.9823 | 99.9957 | 100.0255 | 99.9583 | 100.0495 | 99.9524 | 99.9524 | 100.0495 | 0.097121 | -0.0029 | -0.0037
303 | 0.27107 | 1.1687 | 2.0663 | 2.9639 | 3.8615 | 4.7591 | 5.6567 | 100.0363 | 99.9822 | 99.9958 | 100.0254 | 99.9584 | 100.0495 | 99.9524 | 96.3834 | 39.1304 | -47.5429 | -98.4499 | -75.1576 | 4.6681 | 80.9685 | 26.7864 | 92.0068 | 87.9706 | 17.6835 | -65.9015 | -99.9405 | -58.6053 | 0 | 0 | 96.3834 | 39.1304 | -47.5429 | -98.4499 | -75.1576 | 4.6681 | 80.9685 | 26.7864 | 92.0068 | 87.9706 | 17.6835 | -65.9015 | -99.9405 | -58.6053 | 35000.0044 | -1.819e-12 | 35000.0044 | 0.31593 | -1313.4324 | 0.10531 | 1312.1893 | 1225000306.25 | 7371.6744 | -21753.6669 | 6.0177e-06 | -1.7758e-05 | 100 | 6.0177e-06 | -1.7758e-05 | 100.0363 | 99.9822 | 99.9958 | 100.0254 | 99.9584 | 100.0495 | 99.9523 | 99.9523 | 100.0495 | 0.097143 | -0.0029 | -0.0037
304 | 0.27197 | 1.1696 | 2.0672 | 2.9648 | 3.8624 | 4.76 | 5.6576 | 100.0364 | 99.9821 | 99.9959 | 100.0253 | 99.9585 | 100.0495 | 99.9523 | 96.3594 | 39.0477 | -47.6219 | -98.4656 | -75.0985 | 4.7578 | 81.021 | 26.8729 | 92.0418 | 87.928 | 17.5951 | -65.969 | -99.9363 | -58.5325 | 0 | -9.1355e-15 | 96.3594 | 39.0477 | -47.6219 | -98.4656 | -75.0985 | 4.7578 | 81.021 | 26.8729 | 92.0418 | 87.928 | 17.5951 | -65.969 | -99.9363 | -58.5325 | 35000.0044 | 0 | 35000.0044 | 0.32178 | -1313.4304 | 0.10726 | 1312.19 | 1225000306.25 | 7508.2104 | -21706.9202 | 6.1291e-06 | -1.772e-05 | 100 | 6.1291e-06 | -1.772e-05 | 100.0364 | 99.9821 | 99.9959 | 100.0253 | 99.9585 | 100.0495 | 99.9523 | 99.9523 | 100.0495 | 0.097165 | -0.0028 | -0.0037
305 | 0.27287 | 1.1705 | 2.0681 | 2.9657 | 3.8633 | 4.7609 | 5.6585 | 100.0365 | 99.9819 | 99.9961 | 100.0252 | 99.9586 | 100.0495 | 99.9523 | 96.3353 | 38.9651 | -47.7008 | -98.4812 | -75.0393 | 4.8475 | 81.0735 | 26.9595 | 92.0767 | 87.8854 | 17.5067 | -66.0365 | -99.932 | -58.4598 | 0 | 0 | 96.3353 | 38.9651 | -47.7008 | -98.4812 | -75.0393 | 4.8475 | 81.0735 | 26.9595 | 92.0767 | 87.8854 | 17.5067 | -66.0365 | -99.932 | -58.4598 | 35000.0044 | 9.0949e-13 | 35000.0044 | 0.32762 | -1313.4283 | 0.10921 | 1312.1907 | 1225000306.25 | 7644.4499 | -21659.3166 | 6.2404e-06 | -1.7681e-05 | 100 | 6.2404e-06 | -1.7681e-05 | 100.0365 | 99.9819 | 99.9961 | 100.0252 | 99.9586 | 100.0495 | 99.9523 | 99.9523 | 100.0495 | 0.097186 | -0.0028 | -0.0037
306 | 0.27377 | 1.1714 | 2.069 | 2.9666 | 3.8642 | 4.7618 | 5.6594 | 100.0366 | 99.9818 | 99.9962 | 100.0251 | 99.9586 | 100.0495 | 99.9522 | 96.3112 | 38.8823 | -47.7798 | -98.4968 | -74.9801 | 4.9372 | 81.1259 | 27.0459 | 92.1115 | 87.8426 | 17.4183 | -66.1038 | -99.9276 | -58.387 | 0 | 0 | 96.3112 | 38.8823 | -47.7798 | -98.4968 | -74.9801 | 4.9372 | 81.1259 | 27.0459 | 92.1115 | 87.8426 | 17.4183 | -66.1038 | -99.9276 | -58.387 | 35000.0044 | 4.5475e-12 | 35000.0044 | 0.33345 | -1313.4263 | 0.11115 | 1312.1914 | 1225000306.25 | 7780.3876 | -21610.8579 | 6.3513e-06 | -1.7642e-05 | 100 | 6.3513e-06 | -1.7642e-05 | 100.0366 | 99.9818 | 99.9962 | 100.0251 | 99.9586 | 100.0494 | 99.9522 | 99.9522 | 100.0494 | 0.097207 | -0.0028 | -0.0037
307 | 0.27466 | 1.1723 | 2.0699 | 2.9675 | 3.8651 | 4.7627 | 5.6603 | 100.0367 | 99.9817 | 99.9963 | 100.0249 | 99.9587 | 100.0494 | 99.9522 | 96.2869 | 38.7996 | -47.8587 | -98.5123 | -74.9208 | 5.0269 | 81.1783 | 27.1324 | 92.1462 | 87.7998 | 17.3299 | -66.1712 | -99.9231 | -58.3141 | 0 | 8.1205e-15 | 96.2869 | 38.7996 | -47.8587 | -98.5123 | -74.9208 | 5.0269 | 81.1783 | 27.1324 | 92.1462 | 87.7998 | 17.3299 | -66.1712 | -99.9231 | -58.3141 | 35000.0044 | -2.7285e-12 | 35000.0044 | 0.33926 | -1313.4241 | 0.11309 | 1312.1921 | 1225000306.25 | 7916.0181 | -21561.546 | 6.4621e-06 | -1.7601e-05 | 100 | 6.4621e-06 | -1.7601e-05 | 100.0367 | 99.9817 | 99.9963 | 100.025 | 99.9587 | 100.0494 | 99.9522 | 99.9522 | 100.0494 | 0.097226 | -0.0028 | -0.0037
308 | 0.27556 | 1.1732 | 2.0708 | 2.9684 | 3.866 | 4.7636 | 5.6611 | 100.0368 | 99.9816 | 99.9965 | 100.0248 | 99.9588 | 100.0494 | 99.9522 | 96.2626 | 38.7168 | -47.9375 | -98.5277 | -74.8614 | 5.1166 | 81.2305 | 27.2188 | 92.1809 | 87.757 | 17.2414 | -66.2384 | -99.9185 | -58.2412 | -1.6241e-14 | -1.0151e-14 | 96.2626 | 38.7168 | -47.9375 | -98.5277 | -74.8614 | 5.1166 | 81.2305 | 27.2188 | 92.1809 | 87.757 | 17.2414 | -66.2384 | -99.9185 | -58.2412 | 35000.0044 | 2.7285e-12 | 35000.0044 | 0.34506 | -1313.422 | 0.11502 | 1312.1928 | 1225000306.25 | 8051.3362 | -21511.3829 | 6.5725e-06 | -1.756e-05 | 100 | 6.5725e-06 | -1.756e-05 | 100.0368 | 99.9816 | 99.9965 | 100.0248 | 99.9588 | 100.0494 | 99.9521 | 99.9521 | 100.0494 | 0.097245 | -0.0028 | -0.0037
309 | 0.27646 | 1.1741 | 2.0717 | 2.9693 | 3.8669 | 4.7644 | 5.662 | 100.0369 | 99.9814 | 99.9966 | 100.0247 | 99.9589 | 100.0494 | 99.9521 | 96.2382 | 38.634 | -48.0163 | -98.543 | -74.802 | 5.2063 | 81.2828 | 27.3053 | 92.2155 | 87.714 | 17.1529 | -66.3057 | -99.9138 | -58.1682 | 0 | 0 | 96.2382 | 38.634 | -48.0163 | -98.543 | -74.802 | 5.2063 | 81.2828 | 27.3053 | 92.2155 | 87.714 | 17.1529 | -66.3057 | -99.9138 | -58.1682 | 35000.0044 | -2.7285e-12 | 35000.0044 | 0.35084 | -1313.4198 | 0.11695 | 1312.1935 | 1225000306.25 | 8186.3364 | -21460.3706 | 6.6827e-06 | -1.7519e-05 | 100 | 6.6827e-06 | -1.7519e-05 | 100.0369 | 99.9814 | 99.9966 | 100.0247 | 99.9589 | 100.0494 | 99.9521 | 99.9521 | 100.0494 | 0.097264 | -0.0027 | -0.0037
310 | 0.27736 | 1.175 | 2.0726 | 2.9702 | 3.8677 | 4.7653 | 5.6629 | 100.037 | 99.9813 | 99.9967 | 100.0246 | 99.959 | 100.0494 | 99.9521 | 96.2138 | 38.5512 | -48.0951 | -98.5582 | -74.7425 | 5.296 | 81.3349 | 27.3917 | 92.25 | 87.671 | 17.0645 | -66.3728 | -99.9091 | -58.0952 | 0 | 0 | 96.2138 | 38.5512 | -48.0951 | -98.5582 | -74.7425 | 5.296 | 81.3349 | 27.3917 | 92.25 | 87.671 | 17.0645 | -66.3728 | -99.9091 | -58.0952 | 35000.0044 | 9.0949e-13 | 35000.0044 | 0.35661 | -1313.4176 | 0.11887 | 1312.1942 | 1225000306.25 | 8321.0134 | -21408.511 | 6.7927e-06 | -1.7476e-05 | 100 | 6.7927e-06 | -1.7476e-05 | 100.037 | 99.9813 | 99.9967 | 100.0246 | 99.9589 | 100.0494 | 99.9521 | 99.9521 | 100.0494 | 0.097281 | -0.0027 | -0.0037
311 | 0.27826 | 1.1759 | 2.0735 | 2.971 | 3.8686 | 4.7662 | 5.6638 | 100.0371 | 99.9812 | 99.9969 | 100.0245 | 99.959 | 100.0493 | 99.952 | 96.1892 | 38.4683 | -48.1739 | -98.5734 | -74.6829 | 5.3856 | 81.387 | 27.478 | 92.2845 | 87.6279 | 16.976 | -66.4399 | -99.9043 | -58.0222 | 0 | 0 | 96.1892 | 38.4683 | -48.1739 | -98.5734 | -74.6829 | 5.3856 | 81.387 | 27.478 | 92.2845 | 87.6279 | 16.976 | -66.4399 | -99.9043 | -58.0222 | 35000.0044 | 2.7285e-12 | 35000.0044 | 0.36237 | -1313.4153 | 0.12079 | 1312.195 | 1225000306.25 | 8455.3619 | -21355.8063 | 6.9023e-06 | -1.7433e-05 | 100 | 6.9023e-06 | -1.7433e-05 | 100.0371 | 99.9812 | 99.9969 | 100.0245 | 99.959 | 100.0493 | 99.952 | 99.952 | 100.0493 | 0.097298 | -0.0027 | -0.0037
312 | 0.27915 | 1.1768 | 2.0743 | 2.9719 | 3.8695 | 4.7671 | 5.6647 | 100.0371 | 99.9811 | 99.997 | 100.0244 | 99.9591 | 100.0493 | 99.952 | 96.1646 | 38.3854 | -48.2526 | -98.5885 | -74.6233 | 5.4753 | 81.439 | 27.5644 | 92.3188 | 87.5848 | 16.8875 | -66.507 | -99.8994 | -57.9491 | 0 | 0 | 96.1646 | 38.3854 | -48.2526 | -98.5885 | -74.6233 | 5.4753 | 81.439 | 27.5644 | 92.3188 | 87.5848 | 16.8875 | -66.507 | -99.8994 | -57.9491 | 35000.0044 | 1.819e-12 | 35000.0044 | 0.36812 | -1313.413 | 0.12271 | 1312.1958 | 1225000306.25 | 8589.3766 | -21302.2585 | 7.0117e-06 | -1.739e-05 | 100 | 7.0117e-06 | -1.739e-05 | 100.0371 | 99.9811 | 99.997 | 100.0244 | 99.9591 | 100.0493 | 99.952 | 99.952 | 100.0493 | 0.097315 | -0.0027 | -0.0037
313 | 0.28005 | 1.1776 | 2.0752 | 2.9728 | 3.8704 | 4.768 | 5.6656 | 100.0372 | 99.9809 | 99.9971 | 100.0242 | 99.9592 | 100.0493 | 99.952 | 96.1399 | 38.3025 | -48.3312 | -98.6035 | -74.5637 | 5.565 | 81.491 | 27.6507 | 92.3532 | 87.5415 | 16.7989 | -66.574 | -99.8944 | -57.8759 | 0 | 0 | 96.1399 | 38.3025 | -48.3312 | -98.6035 | -74.5637 | 5.565 | 81.491 | 27.6507 | 92.3532 | 87.5415 | 16.7989 | -66.574 | -99.8944 | -57.8759 | 35000.0044 | 9.0949e-13 | 35000.0044 | 0.37385 | -1313.4107 | 0.12462 | 1312.1965 | 1225000306.25 | 8723.0522 | -21247.8697 | 7.1209e-06 | -1.7345e-05 | 100 | 7.1209e-06 | -1.7345e-05 | 100.0372 | 99.9809 | 99.9971 | 100.0243 | 99.9592 | 100.0493 | 99.952 | 99.952 | 100.0493 | 0.09733 | -0.0027 | -0.0037
314 | 0.28095 | 1.1785 | 2.0761 | 2.9737 | 3.8713 | 4.7689 | 5.6665 | 100.0373 | 99.9808 | 99.9973 | 100.0241 | 99.9593 | 100.0493 | 99.9519 | 96.1152 | 38.2195 | -48.4098 | -98.6184 | -74.5039 | 5.6546 | 81.5428 | 27.737 | 92.3874 | 87.4982 | 16.7104 | -66.641 | -99.8894 | -57.8027 | 0 | 0 | 96.1152 | 38.2195 | -48.4098 | -98.6184 | -74.5039 | 5.6546 | 81.5428 | 27.737 | 92.3874 | 87.4982 | 16.7104 | -66.641 | -99.8894 | -57.8027 | 35000.0044 | 0 | 35000.0044 | 0.37956 | -1313.4083 | 0.12652 | 1312.1973 | 1225000306.25 | 8856.3834 | -21192.6421 | 7.2297e-06 | -1.73e-05 | 100 | 7.2297e-06 | -1.73e-05 | 100.0373 | 99.9808 | 99.9973 | 100.0241 | 99.9593 | 100.0493 | 99.9519 | 99.9519 | 100.0493 | 0.097345 | -0.0027 | -0.0037
315 | 0.28185 | 1.1794 | 2.077 | 2.9746 | 3.8722 | 4.7698 | 5.6674 | 100.0374 | 99.9807 | 99.9974 | 100.024 | 99.9593 | 100.0493 | 99.9519 | 96.0903 | 38.1365 | -48.4884 | -98.6332 | -74.4442 | 5.7443 | 81.5947 | 27.8233 | 92.4215 | 87.4549 | 16.6219 | -66.7079 | -99.8842 | -57.7295 | 0 | 0 | 96.0903 | 38.1365 | -48.4884 | -98.6332 | -74.4442 | 5.7443 | 81.5947 | 27.8233 | 92.4215 | 87.4549 | 16.6219 | -66.7079 | -99.8842 | -57.7295 | 35000.0044 | 0 | 35000.0044 | 0.38526 | -1313.4059 | 0.12842 | 1312.1981 | 1225000306.25 | 8989.365 | -21136.5779 | 7.3383e-06 | -1.7254e-05 | 100 | 7.3383e-06 | -1.7254e-05 | 100.0374 | 99.9807 | 99.9974 | 100.024 | 99.9593 | 100.0492 | 99.9519 | 99.9519 | 100.0492 | 0.097359 | -0.0026 | -0.0037
316 | 0.28274 | 1.1803 | 2.0779 | 2.9755 | 3.8731 | 4.7707 | 5.6683 | 100.0375 | 99.9806 | 99.9975 | 100.0239 | 99.9594 | 100.0492 | 99.9519 | 96.0654 | 38.0535 | -48.567 | -98.648 | -74.3843 | 5.8339 | 81.6464 | 27.9096 | 92.4556 | 87.4114 | 16.5333 | -66.7747 | -99.879 | -57.6562 | 0 | 0 | 96.0654 | 38.0535 | -48.567 | -98.648 | -74.3843 | 5.8339 | 81.6464 | 27.9096 | 92.4556 | 87.4114 | 16.5333 | -66.7747 | -99.879 | -57.6562 | 35000.0044 | 9.0949e-13 | 35000.0044 | 0.39094 | -1313.4035 | 0.13031 | 1312.1989 | 1225000306.25 | 9121.9918 | -21079.6792 | 7.4465e-06 | -1.7208e-05 | 100 | 7.4465e-06 | -1.7208e-05 | 100.0375 | 99.9806 | 99.9976 | 100.0239 | 99.9594 | 100.0492 | 99.9518 | 99.9518 | 100.0492 | 0.097372 | -0.0026 | -0.0037
317 | 0.28364 | 1.1812 | 2.0788 | 2.9764 | 3.874 | 4.7716 | 5.6692 | 100.0376 | 99.9804 | 99.9977 | 100.0238 | 99.9595 | 100.0492 | 99.9518 | 96.0404 | 37.9705 | -48.6455 | -98.6627 | -74.3244 | 5.9236 | 81.6981 | 27.9958 | 92.4896 | 87.3679 | 16.4447 | -66.8415 | -99.8737 | -57.5829 | 0 | 0 | 96.0404 | 37.9705 | -48.6455 | -98.6627 | -74.3244 | 5.9236 | 81.6981 | 27.9958 | 92.4896 | 87.3679 | 16.4447 | -66.8415 | -99.8737 | -57.5829 | 35000.0044 | -9.0949e-13 | 35000.0044 | 0.39661 | -1313.401 | 0.1322 | 1312.1998 | 1225000306.25 | 9254.2584 | -21021.9483 | 7.5545e-06 | -1.7161e-05 | 100 | 7.5545e-06 | -1.7161e-05 | 100.0376 | 99.9804 | 99.9977 | 100.0238 | 99.9595 | 100.0492 | 99.9518 | 99.9518 | 100.0492 | 0.097385 | -0.0026 | -0.0036
318 | 0.28454 | 1.1821 | 2.0797 | 2.9773 | 3.8749 | 4.7725 | 5.6701 | 100.0377 | 99.9803 | 99.9978 | 100.0237 | 99.9596 | 100.0492 | 99.9518 | 96.0153 | 37.8874 | -48.7239 | -98.6773 | -74.2644 | 6.0132 | 81.7497 | 28.082 | 92.5235 | 87.3243 | 16.3561 | -66.9082 | -99.8683 | -57.5095 | 0 | 0 | 96.0153 | 37.8874 | -48.7239 | -98.6773 | -74.2644 | 6.0132 | 81.7497 | 28.082 | 92.5235 | 87.3243 | 16.3561 | -66.9082 | -99.8683 | -57.5095 | 35000.0044 | -9.0949e-13 | 35000.0044 | 0.40226 | -1313.3985 | 0.13409 | 1312.2006 | 1225000306.25 | 9386.1596 | -20963.3875 | 7.6622e-06 | -1.7113e-05 | 100 | 7.6622e-06 | -1.7113e-05 | 100.0377 | 99.9803 | 99.9978 | 100.0237 | 99.9596 | 100.0492 | 99.9518 | 99.9518 | 100.0492 | 0.097397 | -0.0026 | -0.0036
319 | 0.28544 | 1.183 | 2.0806 | 2.9782 | 3.8758 | 4.7734 | 5.671 | 100.0378 | 99.9802 | 99.9979 | 100.0235 | 99.9597 | 100.0492 | 99.9518 | 95.9901 | 37.8043 | -48.8024 | -98.6918 | -74.2044 | 6.1029 | 81.8013 | 28.1682 | 92.5574 | 87.2807 | 16.2675 | -66.9749 | -99.8629 | -57.4361 | -1.6241e-14 | 0 | 95.9901 | 37.8043 | -48.8024 | -98.6918 | -74.2044 | 6.1029 | 81.8013 | 28.1682 | 92.5574 | 87.2807 | 16.2675 | -66.9749 | -99.8629 | -57.4361 | 35000.0044 | 4.5475e-12 | 35000.0044 | 0.4079 | -1313.396 | 0.13597 | 1312.2015 | 1225000306.25 | 9517.6903 | -20903.9991 | 7.7695e-06 | -1.7064e-05 | 100 | 7.7695e-06 | -1.7064e-05 | 100.0378 | 99.9802 | 99.998 | 100.0235 | 99.9596 | 100.0491 | 99.9517 | 99.9517 | 100.0491 | 0.097408 | -0.0026 | -0.0036
320 | 0.28633 | 1.1839 | 2.0815 | 2.9791 | 3.8767 | 4.7743 | 5.6719 | 100.0379 | 99.9801 | 99.9981 | 100.0234 | 99.9597 | 100.0491 | 99.9517 | 95.9649 | 37.7211 | -48.8808 | -98.7063 | -74.1443 | 6.1925 | 81.8528 | 28.2544 | 92.5912 | 87.237 | 16.1789 | -67.0416 | -99.8573 | -57.3626 | 0 | 8.1205e-15 | 95.9649 | 37.7211 | -48.8808 | -98.7063 | -74.1443 | 6.1925 | 81.8528 | 28.2544 | 92.5912 | 87.237 | 16.1789 | -67.0416 | -99.8573 | -57.3626 | 35000.0044 | -2.7285e-12 | 35000.0044 | 0.41352 | -1313.3934 | 0.13784 | 1312.2023 | 1225000306.25 | 9648.8453 | -20843.7855 | 7.8766e-06 | -1.7015e-05 | 100 | 7.8766e-06 | -1.7015e-05 | 100.0379 | 99.9801 | 99.9981 | 100.0234 | 99.9597 | 100.0491 | 99.9517 | 99.9517 | 100.0491 | 0.097419 | -0.0026 | -0.0036
321 | 0.28723 | 1.1848 | 2.0824 | 2.98 | 3.8776 | 4.7752 | 5.6728 | 100.0379 | 99.9799 | 99.9982 | 100.0233 | 99.9598 | 100.0491 | 99.9517 | 95.9396 | 37.638 | -48.9591 | -98.7206 | -74.0842 | 6.2821 | 81.9042 | 28.3406 | 92.6249 | 87.1932 | 16.0903 | -67.1081 | -99.8517 | -57.2891 | 0 | 0 | 95.9396 | 37.638 | -48.9591 | -98.7206 | -74.0842 | 6.2821 | 81.9042 | 28.3406 | 92.6249 | 87.1932 | 16.0903 | -67.1081 | -99.8517 | -57.2891 | 35000.0044 | 2.7285e-12 | 35000.0044 | 0.41913 | -1313.3908 | 0.13971 | 1312.2032 | 1225000306.25 | 9779.6193 | -20782.749 | 7.9834e-06 | -1.6966e-05 | 100 | 7.9834e-06 | -1.6966e-05 | 100.0379 | 99.9799 | 99.9982 | 100.0233 | 99.9598 | 100.0491 | 99.9517 | 99.9517 | 100.0491 | 0.097429 | -0.0026 | -0.0036
322 | 0.28813 | 1.1857 | 2.0833 | 2.9809 | 3.8785 | 4.7761 | 5.6737 | 100.038 | 99.9798 | 99.9983 | 100.0232 | 99.9599 | 100.0491 | 99.9516 | 95.9142 | 37.5548 | -49.0374 | -98.7349 | -74.024 | 6.3718 | 81.9556 | 28.4267 | 92.6585 | 87.1493 | 16.0017 | -67.1747 | -99.846 | -57.2155 | 0 | 0 | 95.9142 | 37.5548 | -49.0374 | -98.7349 | -74.024 | 6.3718 | 81.9556 | 28.4267 | 92.6585 | 87.1493 | 16.0017 | -67.1747 | -99.846 | -57.2155 | 35000.0044 | -3.638e-12 | 35000.0044 | 0.42471 | -1313.3881 | 0.14157 | 1312.2041 | 1225000306.25 | 9910.0073 | -20720.892 | 8.0898e-06 | -1.6915e-05 | 100 | 8.0898e-06 | -1.6915e-05 | 100.038 | 99.9798 | 99.9984 | 100.0232 | 99.9599 | 100.0491 | 99.9516 | 99.9516 | 100.0491 | 0.097438 | -0.0026 | -0.0036
323 | 0.28903 | 1.1866 | 2.0842 | 2.9818 | 3.8794 | 4.777 | 5.6746 | 100.0381 | 99.9797 | 99.9985 | 100.0231 | 99.96 | 100.0491 | 99.9516 | 95.8887 | 37.4715 | -49.1157 | -98.7491 | -73.9637 | 6.4614 | 82.0069 | 28.5128 | 92.6921 | 87.1054 | 15.913 | -67.2411 | -99.8402 | -57.1419 | 0 | 0 | 95.8887 | 37.4715 | -49.1157 | -98.7491 | -73.9637 | 6.4614 | 82.0069 | 28.5128 | 92.6921 | 87.1054 | 15.913 | -67.2411 | -99.8402 | -57.1419 | 35000.0044 | 1.819e-12 | 35000.0044 | 0.43029 | -1313.3854 | 0.14343 | 1312.205 | 1225000306.25 | 10040.004 | -20658.2169 | 8.1959e-06 | -1.6864e-05 | 100 | 8.1959e-06 | -1.6864e-05 | 100.0381 | 99.9797 | 99.9985 | 100.0231 | 99.96 | 100.049 | 99.9516 | 99.9516 | 100.049 | 0.097446 | -0.0026 | -0.0036
324 | 0.28992 | 1.1875 | 2.0851 | 2.9827 | 3.8803 | 4.7779 | 5.6755 | 100.0382 | 99.9796 | 99.9986 | 100.0229 | 99.9601 | 100.049 | 99.9516 | 95.8632 | 37.3883 | -49.1939 | -98.7632 | -73.9034 | 6.551 | 82.0581 | 28.5989 | 92.7256 | 87.0614 | 15.8244 | -67.3075 | -99.8343 | -57.0683 | 0 | 0 | 95.8632 | 37.3883 | -49.1939 | -98.7632 | -73.9034 | 6.551 | 82.0581 | 28.5989 | 92.7256 | 87.0614 | 15.8244 | -67.3075 | -99.8343 | -57.0683 | 35000.0044 | 1.819e-12 | 35000.0044 | 0.43584 | -1313.3827 | 0.14528 | 1312.2059 | 1225000306.25 | 10169.6044 | -20594.7264 | 8.3017e-06 | -1.6812e-05 | 100 | 8.3017e-06 | -1.6812e-05 | 100.0382 | 99.9796 | 99.9986 | 100.0229 | 99.9601 | 100.049 | 99.9516 | 99.9516 | 100.049 | 0.097454 | -0.0025 | -0.0036
325 | 0.29082 | 1.1884 | 2.086 | 2.9836 | 3.8812 | 4.7788 | 5.6764 | 100.0383 | 99.9794 | 99.9987 | 100.0228 | 99.9601 | 100.049 | 99.9515 | 95.8375 | 37.305 | -49.2721 | -98.7773 | -73.843 | 6.6406 | 82.1093 | 28.6849 | 92.759 | 87.0173 | 15.7357 | -67.3739 | -99.8284 | -56.9946 | 0 | 0 | 95.8375 | 37.305 | -49.2721 | -98.7773 | -73.843 | 6.6406 | 82.1093 | 28.6849 | 92.759 | 87.0173 | 15.7357 | -67.3739 | -99.8284 | -56.9946 | 35000.0044 | 1.819e-12 | 35000.0044 | 0.44138 | -1313.38 | 0.14713 | 1312.2068 | 1225000306.25 | 10298.8033 | -20530.4228 | 8.4072e-06 | -1.676e-05 | 100 | 8.4072e-06 | -1.676e-05 | 100.0383 | 99.9795 | 99.9988 | 100.0228 | 99.9601 | 100.049 | 99.9515 | 99.9515 | 100.049 | 0.097461 | -0.0025 | -0.0036
326 | 0.29172 | 1.1893 | 2.0869 | 2.9845 | 3.8821 | 4.7797 | 5.6773 | 100.0384 | 99.9793 | 99.9989 | 100.0227 | 99.9602 | 100.049 | 99.9515 | 95.8118 | 37.2217 | -49.3503 | -98.7913 | -73.7825 | 6.7302 | 82.1604 | 28.771 | 92.7923 | 86.9731 | 15.647 | -67.4402 | -99.8224 | -56.9208 | 0 | 0 | 95.8118 | 37.2217 | -49.3503 | -98.7913 | -73.7825 | 6.7302 | 82.1604 | 28.771 | 92.7923 | 86.9731 | 15.647 | -67.4402 | -99.8224 | -56.9208 | 35000.0044 | 9.0949e-13 | 35000.0044 | 0.4469 | -1313.3772 | 0.14897 | 1312.2077 | 1225000306.25 | 10427.5956 | -20465.3087 | 8.5123e-06 | -1.6706e-05 | 100 | 8.5123e-06 | -1.6706e-05 | 100.0384 | 99.9793 | 99.9989 | 100.0227 | 99.9602 | 100.049 | 99.9515 | 99.9515 | 100.049 | 0.097468 | -0.0025 | -0.0036
327 | 0.29262 | 1.1902 | 2.0878 | 2.9854 | 3.883 | 4.7806 | 5.6782 | 100.0385 | 99.9792 | 99.999 | 100.0226 | 99.9603 | 100.049 | 99.9515 | 95.7861 | 37.1383 | -49.4284 | -98.8051 | -73.722 | 6.8198 | 82.2114 | 28.857 | 92.8256 | 86.9289 | 15.5583 | -67.5065 | -99.8163 | -56.847 | 0 | 0 | 95.7861 | 37.1383 | -49.4284 | -98.8051 | -73.722 | 6.8198 | 82.2114 | 28.857 | 92.8256 | 86.9289 | 15.5583 | -67.5065 | -99.8163 | -56.847 | 35000.0044 | 1.819e-12 | 35000.0044 | 0.4524 | -1313.3743 | 0.1508 | 1312.2087 | 1225000306.25 | 10555.9763 | -20399.3866 | 8.6171e-06 | -1.6653e-05 | 100 | 8.6171e-06 | -1.6653e-05 | 100.0385 | 99.9792 | 99.999 | 100.0226 | 99.9603 | 100.0489 | 99.9515 | 99.9515 | 100.0489 | 0.097473 | -0.0025 | -0.0036
328 | 0.29351 | 1.1911 | 2.0887 | 2.9863 | 3.8839 | 4.7815 | 5.6791 | 100.0386 | 99.9791 | 99.9991 | 100.0225 | 99.9604 | 100.0489 | 99.9515 | 95.7602 | 37.0549 | -49.5065 | -98.8189 | -73.6615 | 6.9094 | 82.2624 | 28.943 | 92.8588 | 86.8846 | 15.4696 | -67.5727 | -99.8101 | -56.7732 | 0 | 0 | 95.7602 | 37.0549 | -49.5065 | -98.8189 | -73.6615 | 6.9094 | 82.2624 | 28.943 | 92.8588 | 86.8846 | 15.4696 | -67.5727 | -99.8101 | -56.7732 | 35000.0044 | 9.0949e-13 | 35000.0044 | 0.45788 | -1313.3715 | 0.15263 | 1312.2096 | 1225000306.25 | 10683.9402 | -20332.6592 | 8.7216e-06 | -1.6598e-05 | 100 | 8.7216e-06 | -1.6598e-05 | 100.0386 | 99.9791 | 99.9992 | 100.0225 | 99.9604 | 100.0489 | 99.9514 | 99.9514 | 100.0489 | 0.097478 | -0.0025 | -0.0036
329 | 0.29441 | 1.192 | 2.0896 | 2.9872 | 3.8848 | 4.7824 | 5.68 | 100.0386 | 99.979 | 99.9993 | 100.0223 | 99.9605 | 100.0489 | 99.9514 | 95.7343 | 36.9715 | -49.5845 | -98.8327 | -73.6008 | 6.999 | 82.3133 | 29.0289 | 92.8919 | 86.8403 | 15.3809 | -67.6388 | -99.8038 | -56.6993 | 0 | 0 | 95.7343 | 36.9715 | -49.5845 | -98.8327 | -73.6008 | 6.999 | 82.3133 | 29.0289 | 92.8919 | 86.8403 | 15.3809 | -67.6388 | -99.8038 | -56.6993 | 35000.0044 | 9.0949e-13 | 35000.0044 | 0.46335 | -1313.3686 | 0.15445 | 1312.2106 | 1225000306.25 | 10811.4823 | -20265.1291 | 8.8257e-06 | -1.6543e-05 | 100 | 8.8257e-06 | -1.6543e-05 | 100.0386 | 99.979 | 99.9993 | 100.0224 | 99.9605 | 100.0489 | 99.9514 | 99.9514 | 100.0489 | 0.097482 | -0.0025 | -0.0036
330 | 0.29531 | 1.1929 | 2.0905 | 2.9881 | 3.8857 | 4.7833 | 5.6809 | 100.0387 | 99.9788 | 99.9994 | 100.0222 | 99.9605 | 100.0489 | 99.9514 | 95.7083 | 36.8881 | -49.6625 | -98.8463 | -73.5402 | 7.0885 | 82.3641 | 29.1149 | 92.9249 | 86.7959 | 15.2921 | -67.7049 | -99.7974 | -56.6254 | 0 | 0 | 95.7083 | 36.8881 | -49.6625 | -98.8463 | -73.5402 | 7.0885 | 82.3641 | 29.1149 | 92.9249 | 86.7959 | 15.2921 | -67.7049 | -99.7974 | -56.6254 | 35000.0044 | 0 | 35000.0044 | 0.4688 | -1313.3657 | 0.15627 | 1312.2116 | 1225000306.25 | 10938.5976 | -20196.799 | 8.9295e-06 | -1.6487e-05 | 100 | 8.9295e-06 | -1.6487e-05 | 100.0387 | 99.9788 | 99.9994 | 100.0222 | 99.9605 | 100.0489 | 99.9514 | 99.9514 | 100.0489 | 0.097486 | -0.0025 | -0.0036
331 | 0.29621 | 1.1938 | 2.0914 | 2.989 | 3.8866 | 4.7842 | 5.6818 | 100.0388 | 99.9787 | 99.9996 | 100.0221 | 99.9606 | 100.0488 | 99.9514 | 95.6822 | 36.8046 | -49.7404 | -98.8599 | -73.4794 | 7.1781 | 82.4149 | 29.2008 | 92.9579 | 86.7514 | 15.2034 | -67.7709 | -99.791 | -56.5514 | 0 | 9.1355e-15 | 95.6822 | 36.8046 | -49.7404 | -98.8599 | -73.4794 | 7.1781 | 82.4149 | 29.2008 | 92.9579 | 86.7514 | 15.2034 | -67.7709 | -99.791 | -56.5514 | 35000.0044 | -9.0949e-13 | 35000.0044 | 0.47423 | -1313.3627 | 0.15808 | 1312.2125 | 1225000306.25 | 11065.2811 | -20127.6716 | 9.0329e-06 | -1.6431e-05 | 100 | 9.0329e-06 | -1.6431e-05 | 100.0388 | 99.9787 | 99.9996 | 100.0221 | 99.9606 | 100.0488 | 99.9513 | 99.9513 | 100.0488 | 0.097489 | -0.0025 | -0.0036
332 | 0.2971 | 1.1947 | 2.0923 | 2.9899 | 3.8875 | 4.7851 | 5.6827 | 100.0389 | 99.9786 | 99.9997 | 100.022 | 99.9607 | 100.0488 | 99.9513 | 95.656 | 36.7211 | -49.8184 | -98.8734 | -73.4186 | 7.2677 | 82.4656 | 29.2867 | 92.9907 | 86.7068 | 15.1146 | -67.8369 | -99.7845 | -56.4774 | 0 | 0 | 95.656 | 36.7211 | -49.8184 | -98.8734 | -73.4186 | 7.2677 | 82.4656 | 29.2867 | 92.9907 | 86.7068 | 15.1146 | -67.8369 | -99.7845 | -56.4774 | 35000.0044 | 1.819e-12 | 35000.0044 | 0.47964 | -1313.3597 | 0.15988 | 1312.2135 | 1225000306.25 | 11191.5277 | -20057.7495 | 9.1359e-06 | -1.6374e-05 | 100 | 9.1359e-06 | -1.6374e-05 | 100.0389 | 99.9786 | 99.9997 | 100.022 | 99.9607 | 100.0488 | 99.9513 | 99.9513 | 100.0488 | 0.097491 | -0.0025 | -0.0036
333 | 0.298 | 1.1956 | 2.0932 | 2.9908 | 3.8884 | 4.786 | 5.6836 | 100.039 | 99.9785 | 99.9998 | 100.0219 | 99.9608 | 100.0488 | 99.9513 | 95.6297 | 36.6376 | -49.8962 | -98.8868 | -73.3578 | 7.3572 | 82.5162 | 29.3726 | 93.0235 | 86.6622 | 15.0258 | -67.9029 | -99.7779 | -56.4034 | 0 | 0 | 95.6297 | 36.6376 | -49.8962 | -98.8868 | -73.3578 | 7.3572 | 82.5162 | 29.3726 | 93.0235 | 86.6622 | 15.0258 | -67.9029 | -99.7779 | -56.4034 | 35000.0044 | -2.7285e-12 | 35000.0044 | 0.48503 | -1313.3567 | 0.16168 | 1312.2146 | 1225000306.25 | 11317.3326 | -19987.0356 | 9.2386e-06 | -1.6316e-05 | 100 | 9.2386e-06 | -1.6316e-05 | 100.039 | 99.9785 | 99.9998 | 100.0219 | 99.9608 | 100.0488 | 99.9513 | 99.9513 | 100.0488 | 0.097492 | -0.0025 | -0.0036
334 | 0.2989 | 1.1965 | 2.0941 | 2.9917 | 3.8893 | 4.7869 | 5.6845 | 100.0391 | 99.9783 | 100 | 100.0217 | 99.9609 | 100.0488 | 99.9513 | 95.6034 | 36.554 | -49.9741 | -98.9001 | -73.2969 | 7.4468 | 82.5668 | 29.4584 | 93.0563 | 86.6175 | 14.9371 | -67.9687 | -99.7712 | -56.3293 | 0 | -1.0151e-14 | 95.6034 | 36.554 | -49.9741 | -98.9001 | -73.2969 | 7.4468 | 82.5668 | 29.4584 | 93.0563 | 86.6175 | 14.9371 | -67.9687 | -99.7712 | -56.3293 | 35000.0044 | 2.7285e-12 | 35000.0044 | 0.4904 | -1313.3536 | 0.16347 | 1312.2156 | 1225000306.25 | 11442.6906 | -19915.5326 | 9.341e-06 | -1.6258e-05 | 100 | 9.341e-06 | -1.6258e-05 | 100.0391 | 99.9784 | 100 | 100.0217 | 99.9609 | 100.0487 | 99.9512 | 99.9512 | 100.0487 | 0.097493 | -0.0025 | -0.0036
335 | 0.2998 | 1.1974 | 2.095 | 2.9926 | 3.8902 | 4.7878 | 5.6854 | 100.0391 | 99.9782 | 100.0001 | 100.0216 | 99.961 | 100.0487 | 99.9512 | 95.577 | 36.4704 | -50.0519 | -98.9134 | -73.2359 | 7.5364 | 82.6173 | 29.5443 | 93.0889 | 86.5727 | 14.8483 | -68.0346 | -99.7645 | -56.2551 | 0 | 0 | 95.577 | 36.4704 | -50.0519 | -98.9134 | -73.2359 | 7.5364 | 82.6173 | 29.5443 | 93.0889 | 86.5727 | 14.8483 | -68.0346 | -99.7645 | -56.2551 | 35000.0044 | 9.0949e-13 | 35000.0044 | 0.49575 | -1313.3505 | 0.16525 | 1312.2166 | 1225000306.25 | 11567.5969 | -19843.2435 | 9.4429e-06 | -1.6199e-05 | 100 | 9.4429e-06 | -1.6199e-05 | 100.0391 | 99.9782 | 100.0001 | 100.0216 | 99.961 | 100.0487 | 99.9512 | 99.9512 | 100.0487 | 0.097493 | -0.0025 | -0.0036
336 | 0.3007 | 1.1983 | 2.0959 | 2.9935 | 3.8911 | 4.7887 | 5.6863 | 100.0392 | 99.9781 | 100.0002 | 100.0215 | 99.961 | 100.0487 | 99.9512 | 95.5505 | 36.3868 | -50.1296 | -98.9265 | -73.1748 | 7.6259 | 82.6677 | 29.6301 | 93.1215 | 86.5278 | 14.7595 | -68.1003 | -99.7576 | -56.1809 | 0 | 0 | 95.5505 | 36.3868 | -50.1296 | -98.9265 | -73.1748 | 7.6259 | 82.6677 | 29.6301 | 93.1215 | 86.5278 | 14.7595 | -68.1003 | -99.7576 | -56.1809 | 35000.0044 | 9.0949e-13 | 35000.0044 | 0.50109 | -1313.3474 | 0.16703 | 1312.2177 | 1225000306.25 | 11692.0465 | -19770.1709 | 9.5445e-06 | -1.6139e-05 | 100 | 9.5445e-06 | -1.6139e-05 | 100.0392 | 99.9781 | 100.0002 | 100.0215 | 99.961 | 100.0487 | 99.9512 | 99.9512 | 100.0487 | 0.097492 | -0.0025 | -0.0036
337 | 0.30159 | 1.1992 | 2.0968 | 2.9944 | 3.892 | 4.7896 | 5.6872 | 100.0393 | 99.978 | 100.0004 | 100.0214 | 99.9611 | 100.0487 | 99.9512 | 95.524 | 36.3032 | -50.2073 | -98.9396 | -73.1137 | 7.7154 | 82.7181 | 29.7158 | 93.154 | 86.4829 | 14.6706 | -68.166 | -99.7507 | -56.1067 | 0 | 0 | 95.524 | 36.3032 | -50.2073 | -98.9396 | -73.1137 | 7.7154 | 82.7181 | 29.7158 | 93.154 | 86.4829 | 14.6706 | -68.166 | -99.7507 | -56.1067 | 35000.0044 | 3.638e-12 | 35000.0044 | 0.5064 | -1313.3442 | 0.1688 | 1312.2187 | 1225000306.25 | 11816.0345 | -19696.3178 | 9.6457e-06 | -1.6079e-05 | 100 | 9.6457e-06 | -1.6079e-05 | 100.0393 | 99.978 | 100.0004 | 100.0214 | 99.9611 | 100.0486 | 99.9512 | 99.9512 | 100.0486 | 0.097491 | -0.0025 | -0.0036
338 | 0.30249 | 1.2001 | 2.0977 | 2.9953 | 3.8929 | 4.7905 | 5.6881 | 100.0394 | 99.9779 | 100.0005 | 100.0212 | 99.9612 | 100.0486 | 99.9511 | 95.4974 | 36.2195 | -50.285 | -98.9526 | -73.0526 | 7.805 | 82.7684 | 29.8016 | 93.1865 | 86.4379 | 14.5818 | -68.2317 | -99.7437 | -56.0324 | 0 | 0 | 95.4974 | 36.2195 | -50.285 | -98.9526 | -73.0526 | 7.805 | 82.7684 | 29.8016 | 93.1865 | 86.4379 | 14.5818 | -68.2317 | -99.7437 | -56.0324 | 35000.0044 | 9.0949e-13 | 35000.0044 | 0.5117 | -1313.341 | 0.17057 | 1312.2198 | 1225000306.25 | 11939.5561 | -19621.6872 | 9.7466e-06 | -1.6018e-05 | 100 | 9.7466e-06 | -1.6018e-05 | 100.0394 | 99.9779 | 100.0005 | 100.0213 | 99.9612 | 100.0486 | 99.9511 | 99.9511 | 100.0486 | 0.097488 | -0.0025 | -0.0036
339 | 0.30339 | 1.201 | 2.0986 | 2.9962 | 3.8938 | 4.7914 | 5.689 | 100.0395 | 99.9777 | 100.0006 | 100.0211 | 99.9613 | 100.0486 | 99.9511 | 95.4707 | 36.1358 | -50.3626 | -98.9655 | -72.9914 | 7.8945 | 82.8186 | 29.8873 | 93.2188 | 86.3929 | 14.493 | -68.2973 | -99.7367 | -55.9581 | 0 | 0 | 95.4707 | 36.1358 | -50.3626 | -98.9655 | -72.9914 | 7.8945 | 82.8186 | 29.8873 | 93.2188 | 86.3929 | 14.493 | -68.2973 | -99.7367 | -55.9581 | 35000.0044 | -9.0949e-13 | 35000.0044 | 0.51697 | -1313.3378 | 0.17232 | 1312.2208 | 1225000306.25 | 12062.6063 | -19546.282 | 9.847e-06 | -1.5956e-05 | 100 | 9.847e-06 | -1.5956e-05 | 100.0395 | 99.9778 | 100.0006 | 100.0211 | 99.9613 | 100.0486 | 99.9511 | 99.9511 | 100.0486 | 0.097486 | -0.0025 | -0.0036
340 | 0.30429 | 1.2019 | 2.0995 | 2.9971 | 3.8947 | 4.7923 | 5.6899 | 100.0396 | 99.9776 | 100.0008 | 100.021 | 99.9614 | 100.0486 | 99.9511 | 95.4439 | 36.0521 | -50.4402 | -98.9784 | -72.9301 | 7.984 | 82.8688 | 29.973 | 93.2511 | 86.3478 | 14.4041 | -68.3628 | -99.7295 | -55.8837 | 0 | 0 | 95.4439 | 36.0521 | -50.4402 | -98.9784 | -72.9301 | 7.984 | 82.8688 | 29.973 | 93.2511 | 86.3478 | 14.4041 | -68.3628 | -99.7295 | -55.8837 | 35000.0044 | 1.819e-12 | 35000.0044 | 0.52222 | -1313.3345 | 0.17407 | 1312.2219 | 1225000306.25 | 12185.1803 | -19470.105 | 9.9471e-06 | -1.5894e-05 | 100 | 9.9471e-06 | -1.5894e-05 | 100.0396 | 99.9776 | 100.0008 | 100.021 | 99.9614 | 100.0486 | 99.9511 | 99.9511 | 100.0486 | 0.097482 | -0.0025 | -0.0036
341 | 0.30518 | 1.2028 | 2.1004 | 2.998 | 3.8956 | 4.7932 | 5.6908 | 100.0396 | 99.9775 | 100.0009 | 100.0209 | 99.9615 | 100.0485 | 99.9511 | 95.417 | 35.9683 | -50.5178 | -98.9912 | -72.8688 | 8.0735 | 82.9189 | 30.0587 | 93.2833 | 86.3026 | 14.3152 | -68.4283 | -99.7223 | -55.8093 | 0 | 0 | 95.417 | 35.9683 | -50.5178 | -98.9912 | -72.8688 | 8.0735 | 82.9189 | 30.0587 | 93.2833 | 86.3026 | 14.3152 | -68.4283 | -99.7223 | -55.8093 | 35000.0044 | 0 | 35000.0044 | 0.52745 | -1313.3312 | 0.17582 | 1312.223 | 1225000306.25 | 12307.2732 | -19393.1595 | 1.0047e-05 | -1.5831e-05 | 100 | 1.0047e-05 | -1.5831e-05 | 100.0396 | 99.9775 | 100.0009 | 100.0209 | 99.9615 | 100.0485 | 99.951 | 99.951 | 100.0485 | 0.097478 | -0.0025 | -0.0036
342 | 0.30608 | 1.2037 | 2.1013 | 2.9989 | 3.8965 | 4.7941 | 5.6917 | 100.0397 | 99.9774 | 100.001 | 100.0208 | 99.9616 | 100.0485 | 99.951 | 95.3901 | 35.8845 | -50.5953 | -99.0039 | -72.8074 | 8.163 | 82.9689 | 30.1444 | 93.3155 | 86.2573 | 14.2264 | -68.4938 | -99.7149 | -55.7348 | 0 | 0 | 95.3901 | 35.8845 | -50.5953 | -99.0039 | -72.8074 | 8.163 | 82.9689 | 30.1444 | 93.3155 | 86.2573 | 14.2264 | -68.4938 | -99.7149 | -55.7348 | 35000.0044 | 1.819e-12 | 35000.0044 | 0.53267 | -1313.3279 | 0.17756 | 1312.2241 | 1225000306.25 | 12428.8803 | -19315.4483 | 1.0146e-05 | -1.5768e-05 | 100 | 1.0146e-05 | -1.5768e-05 | 100.0397 | 99.9774 | 100.0011 | 100.0208 | 99.9616 | 100.0485 | 99.951 | 99.951 | 100.0485 | 0.097473 | -0.0025 | -0.0036
343 | 0.30698 | 1.2046 | 2.1022 | 2.9998 | 3.8974 | 4.795 | 5.6926 | 100.0398 | 99.9773 | 100.0012 | 100.0206 | 99.9616 | 100.0485 | 99.951 | 95.363 | 35.8007 | -50.6728 | -99.0165 | -72.7459 | 8.2525 | 83.0189 | 30.23 | 93.3475 | 86.212 | 14.1375 | -68.5592 | -99.7075 | -55.6603 | 0 | 0 | 95.363 | 35.8007 | -50.6728 | -99.0165 | -72.7459 | 8.2525 | 83.0189 | 30.23 | 93.3475 | 86.212 | 14.1375 | -68.5592 | -99.7075 | -55.6603 | 35000.0044 | 4.5475e-12 | 35000.0044 | 0.53786 | -1313.3245 | 0.17929 | 1312.2253 | 1225000306.25 | 12549.9967 | -19236.9746 | 1.0245e-05 | -1.5704e-05 | 100 | 1.0245e-05 | -1.5704e-05 | 100.0398 | 99.9773 | 100.0012 | 100.0206 | 99.9616 | 100.0485 | 99.951 | 99.951 | 100.0485 | 0.097467 | -0.0025 | -0.0036
344 | 0.30788 | 1.2055 | 2.1031 | 3.0007 | 3.8983 | 4.7959 | 5.6935 | 100.0399 | 99.9771 | 100.0013 | 100.0205 | 99.9617 | 100.0484 | 99.951 | 95.3359 | 35.7169 | -50.7502 | -99.029 | -72.6844 | 8.342 | 83.0688 | 30.3156 | 93.3795 | 86.1666 | 14.0486 | -68.6245 | -99.7001 | -55.5857 | 0 | 1.5226e-14 | 95.3359 | 35.7169 | -50.7502 | -99.029 | -72.6844 | 8.342 | 83.0688 | 30.3156 | 93.3795 | 86.1666 | 14.0486 | -68.6245 | -99.7001 | -55.5857 | 35000.0044 | -3.638e-12 | 35000.0044 | 0.54303 | -1313.3211 | 0.18101 | 1312.2264 | 1225000306.25 | 12670.6177 | -19157.7414 | 1.0343e-05 | -1.5639e-05 | 100 | 1.0343e-05 | -1.5639e-05 | 100.0399 | 99.9772 | 100.0013 | 100.0205 | 99.9617 | 100.0484 | 99.951 | 99.951 | 100.0484 | 0.097461 | -0.0025 | -0.0036
345 | 0.30877 | 1.2064 | 2.104 | 3.0016 | 3.8992 | 4.7968 | 5.6944 | 100.04 | 99.977 | 100.0014 | 100.0204 | 99.9618 | 100.0484 | 99.951 | 95.3088 | 35.633 | -50.8276 | -99.0414 | -72.6229 | 8.4315 | 83.1186 | 30.4012 | 93.4114 | 86.1211 | 13.9597 | -68.6898 | -99.6925 | -55.5111 | 0 | 0 | 95.3088 | 35.633 | -50.8276 | -99.0414 | -72.6229 | 8.4315 | 83.1186 | 30.4012 | 93.4114 | 86.1211 | 13.9597 | -68.6898 | -99.6925 | -55.5111 | 35000.0044 | 1.819e-12 | 35000.0044 | 0.54817 | -1313.3177 | 0.18272 | 1312.2275 | 1225000306.25 | 12790.7384 | -19077.7519 | 1.0441e-05 | -1.5574e-05 | 100 | 1.0441e-05 | -1.5574e-05 | 100.04 | 99.977 | 100.0015 | 100.0204 | 99.9618 | 100.0484 | 99.9509 | 99.9509 | 100.0484 | 0.097454 | -0.0025 | -0.0036
346 | 0.30967 | 1.2073 | 2.1049 | 3.0025 | 3.9001 | 4.7977 | 5.6953 | 100.0401 | 99.9769 | 100.0016 | 100.0203 | 99.9619 | 100.0484 | 99.9509 | 95.2815 | 35.5491 | -50.9049 | -99.0538 | -72.5613 | 8.521 | 83.1684 | 30.4868 | 93.4433 | 86.0756 | 13.8707 | -68.755 | -99.6849 | -55.4365 | 0 | 0 | 95.2815 | 35.5491 | -50.9049 | -99.0538 | -72.5613 | 8.521 | 83.1684 | 30.4868 | 93.4433 | 86.0756 | 13.8707 | -68.755 | -99.6849 | -55.4365 | 35000.0044 | -2.7285e-12 | 35000.0044 | 0.5533 | -1313.3142 | 0.18443 | 1312.2287 | 1225000306.25 | 12910.3542 | -18997.0093 | 1.0539e-05 | -1.5508e-05 | 100 | 1.0539e-05 | -1.5508e-05 | 100.04 | 99.9769 | 100.0016 | 100.0203 | 99.9619 | 100.0484 | 99.9509 | 99.9509 | 100.0484 | 0.097446 | -0.0026 | -0.0036
347 | 0.31057 | 1.2082 | 2.1058 | 3.0034 | 3.901 | 4.7986 | 5.6962 | 100.0401 | 99.9768 | 100.0017 | 100.0201 | 99.962 | 100.0483 | 99.9509 | 95.2542 | 35.4652 | -50.9823 | -99.0661 | -72.4996 | 8.6104 | 83.2181 | 30.5723 | 93.475 | 86.0299 | 13.7818 | -68.8201 | -99.6771 | -55.3618 | 0 | 8.1205e-15 | 95.2542 | 35.4652 | -50.9823 | -99.0661 | -72.4996 | 8.6104 | 83.2181 | 30.5723 | 93.475 | 86.0299 | 13.7818 | -68.8201 | -99.6771 | -55.3618 | 35000.0044 | 9.0949e-13 | 35000.0044 | 0.55841 | -1313.3107 | 0.18614 | 1312.2299 | 1225000306.25 | 13029.4603 | -18915.5167 | 1.0636e-05 | -1.5441e-05 | 100 | 1.0636e-05 | -1.5441e-05 | 100.0401 | 99.9768 | 100.0017 | 100.0202 | 99.962 | 100.0483 | 99.9509 | 99.9509 | 100.0483 | 0.097437 | -0.0026 | -0.0036
348 | 0.31147 | 1.2091 | 2.1067 | 3.0043 | 3.9019 | 4.7995 | 5.6971 | 100.0402 | 99.9767 | 100.0018 | 100.02 | 99.9621 | 100.0483 | 99.9509 | 95.2268 | 35.3812 | -51.0595 | -99.0783 | -72.4378 | 8.6999 | 83.2678 | 30.6578 | 93.5067 | 85.9843 | 13.6929 | -68.8853 | -99.6693 | -55.2871 | 0 | 0 | 95.2268 | 35.3812 | -51.0595 | -99.0783 | -72.4378 | 8.6999 | 83.2678 | 30.6578 | 93.5067 | 85.9843 | 13.6929 | -68.8853 | -99.6693 | -55.2871 | 35000.0044 | -9.0949e-13 | 35000.0044 | 0.56349 | -1313.3072 | 0.18783 | 1312.231 | 1225000306.25 | 13148.052 | -18833.2774 | 1.0733e-05 | -1.5374e-05 | 100 | 1.0733e-05 | -1.5374e-05 | 100.0402 | 99.9767 | 100.0019 | 100.02 | 99.9621 | 100.0483 | 99.9509 | 99.9509 | 100.0483 | 0.097428 | -0.0026 | -0.0036
349 | 0.31236 | 1.21 | 2.1076 | 3.0052 | 3.9028 | 4.8004 | 5.698 | 100.0403 | 99.9765 | 100.002 | 100.0199 | 99.9622 | 100.0483 | 99.9509 | 95.1993 | 35.2972 | -51.1367 | -99.0904 | -72.376 | 8.7894 | 83.3173 | 30.7433 | 93.5383 | 85.9385 | 13.6039 | -68.9503 | -99.6614 | -55.2123 | 0 | 0 | 95.1993 | 35.2972 | -51.1367 | -99.0904 | -72.376 | 8.7894 | 83.3173 | 30.7433 | 93.5383 | 85.9385 | 13.6039 | -68.9503 | -99.6614 | -55.2123 | 35000.0044 | 2.7285e-12 | 35000.0044 | 0.56855 | -1313.3037 | 0.18952 | 1312.2322 | 1225000306.25 | 13266.1247 | -18750.2945 | 1.0829e-05 | -1.5306e-05 | 100 | 1.0829e-05 | -1.5306e-05 | 100.0403 | 99.9766 | 100.002 | 100.0199 | 99.9622 | 100.0483 | 99.9508 | 99.9508 | 100.0483 | 0.097418 | -0.0026 | -0.0035
350 | 0.31326 | 1.2109 | 2.1085 | 3.0061 | 3.9037 | 4.8013 | 5.6988 | 100.0404 | 99.9764 | 100.0021 | 100.0198 | 99.9623 | 100.0482 | 99.9508 | 95.1718 | 35.2132 | -51.2139 | -99.1025 | -72.3142 | 8.8788 | 83.3668 | 30.8288 | 93.5698 | 85.8927 | 13.5149 | -69.0153 | -99.6535 | -55.1375 | 0 | 8.1205e-15 | 95.1718 | 35.2132 | -51.2139 | -99.1025 | -72.3142 | 8.8788 | 83.3668 | 30.8288 | 93.5698 | 85.8927 | 13.5149 | -69.0153 | -99.6535 | -55.1375 | 35000.0044 | 0 | 35000.0044 | 0.57359 | -1313.3001 | 0.1912 | 1312.2334 | 1225000306.25 | 13383.6736 | -18666.5714 | 1.0925e-05 | -1.5238e-05 | 100 | 1.0925e-05 | -1.5238e-05 | 100.0404 | 99.9764 | 100.0021 | 100.0198 | 99.9623 | 100.0482 | 99.9508 | 99.9508 | 100.0482 | 0.097407 | -0.0026 | -0.0035
351 | 0.31416 | 1.2118 | 2.1094 | 3.007 | 3.9046 | 4.8021 | 5.6997 | 100.0405 | 99.9763 | 100.0022 | 100.0197 | 99.9623 | 100.0482 | 99.9508 | 95.1441 | 35.1292 | -51.2911 | -99.1144 | -72.2523 | 8.9683 | 83.4163 | 30.9142 | 93.6013 | 85.8468 | 13.426 | -69.0802 | -99.6454 | -55.0626 | 0 | 0 | 95.1441 | 35.1292 | -51.2911 | -99.1144 | -72.2523 | 8.9683 | 83.4163 | 30.9142 | 93.6013 | 85.8468 | 13.426 | -69.0802 | -99.6454 | -55.0626 | 35000.0044 | 1.819e-12 | 35000.0044 | 0.5786 | -1313.2965 | 0.19287 | 1312.2346 | 1225000306.25 | 13500.6942 | -18582.1114 | 1.1021e-05 | -1.5169e-05 | 100 | 1.1021e-05 | -1.5169e-05 | 100.0404 | 99.9763 | 100.0023 | 100.0197 | 99.9623 | 100.0482 | 99.9508 | 99.9508 | 100.0482 | 0.097396 | -0.0026 | -0.0035
352 | 0.31506 | 1.2127 | 2.1103 | 3.0079 | 3.9054 | 4.803 | 5.7006 | 100.0405 | 99.9762 | 100.0024 | 100.0195 | 99.9624 | 100.0482 | 99.9508 | 95.1164 | 35.0451 | -51.3682 | -99.1263 | -72.1903 | 9.0577 | 83.4656 | 30.9996 | 93.6327 | 85.8008 | 13.337 | -69.1451 | -99.6373 | -54.9877 | 0 | 0 | 95.1164 | 35.0451 | -51.3682 | -99.1263 | -72.1903 | 9.0577 | 83.4656 | 30.9996 | 93.6327 | 85.8008 | 13.337 | -69.1451 | -99.6373 | -54.9877 | 35000.0044 | 9.0949e-13 | 35000.0044 | 0.58359 | -1313.2928 | 0.19453 | 1312.2358 | 1225000306.25 | 13617.1818 | -18496.9178 | 1.1116e-05 | -1.51e-05 | 100 | 1.1116e-05 | -1.51e-05 | 100.0405 | 99.9762 | 100.0024 | 100.0195 | 99.9624 | 100.0481 | 99.9508 | 99.9508 | 100.0481 | 0.097384 | -0.0026 | -0.0035
353 | 0.31595 | 1.2136 | 2.1112 | 3.0087 | 3.9063 | 4.8039 | 5.7015 | 100.0406 | 99.9761 | 100.0025 | 100.0194 | 99.9625 | 100.0481 | 99.9508 | 95.0886 | 34.961 | -51.4452 | -99.1381 | -72.1283 | 9.1471 | 83.5149 | 31.085 | 93.664 | 85.7548 | 13.248 | -69.21 | -99.6291 | -54.9127 | 0 | 0 | 95.0886 | 34.961 | -51.4452 | -99.1381 | -72.1283 | 9.1471 | 83.5149 | 31.085 | 93.664 | 85.7548 | 13.248 | -69.21 | -99.6291 | -54.9127 | 35000.0044 | 9.0949e-13 | 35000.0044 | 0.58856 | -1313.2891 | 0.19619 | 1312.2371 | 1225000306.25 | 13733.1318 | -18410.994 | 1.1211e-05 | -1.5029e-05 | 100 | 1.1211e-05 | -1.5029e-05 | 100.0406 | 99.9761 | 100.0025 | 100.0194 | 99.9625 | 100.0481 | 99.9507 | 99.9507 | 100.0481 | 0.097371 | -0.0026 | -0.0035
354 | 0.31685 | 1.2144 | 2.112 | 3.0096 | 3.9072 | 4.8048 | 5.7024 | 100.0407 | 99.976 | 100.0026 | 100.0193 | 99.9626 | 100.0481 | 99.9507 | 95.0608 | 34.8769 | -51.5223 | -99.1499 | -72.0662 | 9.2365 | 83.5642 | 31.1704 | 93.6952 | 85.7087 | 13.159 | -69.2747 | -99.6208 | -54.8377 | 0 | 0 | 95.0608 | 34.8769 | -51.5223 | -99.1499 | -72.0662 | 9.2365 | 83.5642 | 31.1704 | 93.6952 | 85.7087 | 13.159 | -69.2747 | -99.6208 | -54.8377 | 35000.0044 | 9.0949e-13 | 35000.0044 | 0.59351 | -1313.2854 | 0.19784 | 1312.2383 | 1225000306.25 | 13848.5396 | -18324.3433 | 1.1305e-05 | -1.4959e-05 | 100 | 1.1305e-05 | -1.4959e-05 | 100.0407 | 99.976 | 100.0027 | 100.0193 | 99.9626 | 100.0481 | 99.9507 | 99.9507 | 100.0481 | 0.097358 | -0.0026 | -0.0035
355 | 0.31775 | 1.2153 | 2.1129 | 3.0105 | 3.9081 | 4.8057 | 5.7033 | 100.0408 | 99.9758 | 100.0028 | 100.0192 | 99.9627 | 100.0481 | 99.9507 | 95.0328 | 34.7927 | -51.5992 | -99.1615 | -72.004 | 9.3259 | 83.6133 | 31.2557 | 93.7264 | 85.6626 | 13.07 | -69.3395 | -99.6124 | -54.7627 | 0 | 0 | 95.0328 | 34.7927 | -51.5992 | -99.1615 | -72.004 | 9.3259 | 83.6133 | 31.2557 | 93.7264 | 85.6626 | 13.07 | -69.3395 | -99.6124 | -54.7627 | 35000.0044 | 9.0949e-13 | 35000.0044 | 0.59843 | -1313.2817 | 0.19948 | 1312.2396 | 1225000306.25 | 13963.4008 | -18236.9693 | 1.1399e-05 | -1.4887e-05 | 100 | 1.1399e-05 | -1.4887e-05 | 100.0408 | 99.9758 | 100.0028 | 100.0192 | 99.9627 | 100.048 | 99.9507 | 99.9507 | 100.048 | 0.097344 | -0.0027 | -0.0035
356 | 0.31865 | 1.2162 | 2.1138 | 3.0114 | 3.909 | 4.8066 | 5.7042 | 100.0408 | 99.9757 | 100.0029 | 100.019 | 99.9628 | 100.048 | 99.9507 | 95.0048 | 34.7085 | -51.6762 | -99.1731 | -71.9418 | 9.4153 | 83.6624 | 31.341 | 93.7575 | 85.6163 | 12.9809 | -69.4041 | -99.604 | -54.6876 | -2.2331e-14 | 0 | 95.0048 | 34.7085 | -51.6762 | -99.1731 | -71.9418 | 9.4153 | 83.6624 | 31.341 | 93.7575 | 85.6163 | 12.9809 | -69.4041 | -99.604 | -54.6876 | 35000.0044 | 2.7285e-12 | 35000.0044 | 0.60333 | -1313.2779 | 0.20111 | 1312.2408 | 1225000306.25 | 14077.7107 | -18148.8752 | 1.1492e-05 | -1.4815e-05 | 100 | 1.1492e-05 | -1.4815e-05 | 100.0408 | 99.9757 | 100.0029 | 100.019 | 99.9628 | 100.048 | 99.9507 | 99.9507 | 100.048 | 0.097329 | -0.0027 | -0.0035
357 | 0.31954 | 1.2171 | 2.1147 | 3.0123 | 3.9099 | 4.8075 | 5.7051 | 100.0409 | 99.9756 | 100.003 | 100.0189 | 99.9629 | 100.048 | 99.9507 | 94.9767 | 34.6243 | -51.7531 | -99.1846 | -71.8796 | 9.5047 | 83.7115 | 31.4263 | 93.7885 | 85.57 | 12.8919 | -69.4687 | -99.5955 | -54.6125 | 0 | 8.1205e-15 | 94.9767 | 34.6243 | -51.7531 | -99.1846 | -71.8796 | 9.5047 | 83.7115 | 31.4263 | 93.7885 | 85.57 | 12.8919 | -69.4687 | -99.5955 | -54.6125 | 35000.0044 | -9.0949e-13 | 35000.0044 | 0.60821 | -1313.2741 | 0.20274 | 1312.2421 | 1225000306.25 | 14191.4648 | -18060.0647 | 1.1585e-05 | -1.4743e-05 | 100 | 1.1585e-05 | -1.4743e-05 | 100.0409 | 99.9756 | 100.0031 | 100.0189 | 99.9629 | 100.048 | 99.9506 | 99.9506 | 100.048 | 0.097313 | -0.0027 | -0.0035
358 | 0.32044 | 1.218 | 2.1156 | 3.0132 | 3.9108 | 4.8084 | 5.706 | 100.041 | 99.9755 | 100.0032 | 100.0188 | 99.963 | 100.0479 | 99.9506 | 94.9485 | 34.5401 | -51.8299 | -99.196 | -71.8173 | 9.5941 | 83.7605 | 31.5116 | 93.8194 | 85.5236 | 12.8028 | -69.5333 | -99.5869 | -54.5373 | 0 | 0 | 94.9485 | 34.5401 | -51.8299 | -99.196 | -71.8173 | 9.5941 | 83.7605 | 31.5116 | 93.8194 | 85.5236 | 12.8028 | -69.5333 | -99.5869 | -54.5373 | 35000.0044 | 2.7285e-12 | 35000.0044 | 0.61306 | -1313.2702 | 0.20435 | 1312.2434 | 1225000306.25 | 14304.6586 | -17970.5412 | 1.1677e-05 | -1.467e-05 | 100 | 1.1677e-05 | -1.467e-05 | 100.041 | 99.9755 | 100.0032 | 100.0188 | 99.963 | 100.0479 | 99.9506 | 99.9506 | 100.0479 | 0.097297 | -0.0027 | -0.0035
359 | 0.32134 | 1.2189 | 2.1165 | 3.0141 | 3.9117 | 4.8093 | 5.7069 | 100.0411 | 99.9754 | 100.0033 | 100.0187 | 99.9631 | 100.0479 | 99.9506 | 94.9203 | 34.4558 | -51.9068 | -99.2073 | -71.7549 | 9.6835 | 83.8094 | 31.5968 | 93.8503 | 85.4772 | 12.7138 | -69.5978 | -99.5782 | -54.4621 | 0 | 0 | 94.9203 | 34.4558 | -51.9068 | -99.2073 | -71.7549 | 9.6835 | 83.8094 | 31.5968 | 93.8503 | 85.4772 | 12.7138 | -69.5978 | -99.5782 | -54.4621 | 35000.0044 | -2.7285e-12 | 35000.0044 | 0.61788 | -1313.2664 | 0.20596 | 1312.2446 | 1225000306.25 | 14417.2878 | -17880.3082 | 1.1769e-05 | -1.4596e-05 | 100 | 1.1769e-05 | -1.4596e-05 | 100.0411 | 99.9754 | 100.0033 | 100.0187 | 99.9631 | 100.0479 | 99.9506 | 99.9506 | 100.0479 | 0.09728 | -0.0027 | -0.0035
360 | 0.32224 | 1.2198 | 2.1174 | 3.015 | 3.9126 | 4.8102 | 5.7078 | 100.0412 | 99.9752 | 100.0035 | 100.0185 | 99.9632 | 100.0479 | 99.9506 | 94.8919 | 34.3715 | -51.9835 | -99.2186 | -71.6924 | 9.7729 | 83.8582 | 31.682 | 93.881 | 85.4307 | 12.6247 | -69.6622 | -99.5694 | -54.3868 | 0 | 0 | 94.8919 | 34.3715 | -51.9835 | -99.2186 | -71.6924 | 9.7729 | 83.8582 | 31.682 | 93.881 | 85.4307 | 12.6247 | -69.6622 | -99.5694 | -54.3868 | 35000.0044 | -1.819e-12 | 35000.0044 | 0.62269 | -1313.2625 | 0.20756 | 1312.2459 | 1225000306.25 | 14529.3477 | -17789.3694 | 1.1861e-05 | -1.4522e-05 | 100 | 1.1861e-05 | -1.4522e-05 | 100.0411 | 99.9753 | 100.0035 | 100.0185 | 99.9632 | 100.0478 | 99.9506 | 99.9506 | 100.0478 | 0.097262 | -0.0027 | -0.0035
361 | 0.32314 | 1.2207 | 2.1183 | 3.0159 | 3.9135 | 4.8111 | 5.7087 | 100.0412 | 99.9751 | 100.0036 | 100.0184 | 99.9632 | 100.0478 | 99.9506 | 94.8635 | 34.2872 | -52.0603 | -99.2297 | -71.6299 | 9.8623 | 83.907 | 31.7672 | 93.9117 | 85.3841 | 12.5356 | -69.7266 | -99.5605 | -54.3115 | 0 | 0 | 94.8635 | 34.2872 | -52.0603 | -99.2297 | -71.6299 | 9.8623 | 83.907 | 31.7672 | 93.9117 | 85.3841 | 12.5356 | -69.7266 | -99.5605 | -54.3115 | 35000.0044 | -9.0949e-13 | 35000.0044 | 0.62746 | -1313.2586 | 0.20915 | 1312.2473 | 1225000306.25 | 14640.8341 | -17697.7283 | 1.1952e-05 | -1.4447e-05 | 100 | 1.1952e-05 | -1.4447e-05 | 100.0412 | 99.9751 | 100.0036 | 100.0184 | 99.9632 | 100.0478 | 99.9506 | 99.9506 | 100.0478 | 0.097244 | -0.0028 | -0.0035
362 | 0.32403 | 1.2216 | 2.1192 | 3.0168 | 3.9144 | 4.812 | 5.7096 | 100.0413 | 99.975 | 100.0037 | 100.0183 | 99.9633 | 100.0478 | 99.9506 | 94.8351 | 34.2028 | -52.137 | -99.2408 | -71.5674 | 9.9516 | 83.9557 | 31.8524 | 93.9424 | 85.3375 | 12.4465 | -69.7909 | -99.5516 | -54.2362 | 0 | 0 | 94.8351 | 34.2028 | -52.137 | -99.2408 | -71.5674 | 9.9516 | 83.9557 | 31.8524 | 93.9424 | 85.3375 | 12.4465 | -69.7909 | -99.5516 | -54.2362 | 35000.0044 | -9.0949e-13 | 35000.0044 | 0.63222 | -1313.2546 | 0.21074 | 1312.2486 | 1225000306.25 | 14751.7425 | -17605.3885 | 1.2042e-05 | -1.4372e-05 | 100 | 1.2042e-05 | -1.4372e-05 | 100.0413 | 99.975 | 100.0037 | 100.0183 | 99.9633 | 100.0478 | 99.9505 | 99.9505 | 100.0478 | 0.097225 | -0.0028 | -0.0035
363 | 0.32493 | 1.2225 | 2.1201 | 3.0177 | 3.9153 | 4.8129 | 5.7105 | 100.0414 | 99.9749 | 100.0039 | 100.0182 | 99.9634 | 100.0477 | 99.9505 | 94.8065 | 34.1185 | -52.2136 | -99.2518 | -71.5048 | 10.041 | 84.0043 | 31.9375 | 93.9729 | 85.2907 | 12.3574 | -69.8552 | -99.5426 | -54.1608 | 0 | 0 | 94.8065 | 34.1185 | -52.2136 | -99.2518 | -71.5048 | 10.041 | 84.0043 | 31.9375 | 93.9729 | 85.2907 | 12.3574 | -69.8552 | -99.5426 | -54.1608 | 35000.0044 | 9.0949e-13 | 35000.0044 | 0.63695 | -1313.2506 | 0.21232 | 1312.2499 | 1225000306.25 | 14862.0685 | -17512.3536 | 1.2132e-05 | -1.4296e-05 | 100 | 1.2132e-05 | -1.4296e-05 | 100.0414 | 99.9749 | 100.0039 | 100.0182 | 99.9634 | 100.0477 | 99.9505 | 99.9505 | 100.0477 | 0.097205 | -0.0028 | -0.0035
364 | 0.32583 | 1.2234 | 2.121 | 3.0186 | 3.9162 | 4.8138 | 5.7114 | 100.0415 | 99.9748 | 100.004 | 100.018 | 99.9635 | 100.0477 | 99.9505 | 94.7779 | 34.0341 | -52.2902 | -99.2628 | -71.4421 | 10.1303 | 84.0528 | 32.0226 | 94.0034 | 85.244 | 12.2683 | -69.9194 | -99.5335 | -54.0854 | 0 | 0 | 94.7779 | 34.0341 | -52.2902 | -99.2628 | -71.4421 | 10.1303 | 84.0528 | 32.0226 | 94.0034 | 85.244 | 12.2683 | -69.9194 | -99.5335 | -54.0854 | 35000.0044 | 9.0949e-13 | 35000.0044 | 0.64165 | -1313.2466 | 0.21388 | 1312.2512 | 1225000306.25 | 14971.8077 | -17418.6274 | 1.2222e-05 | -1.4219e-05 | 100 | 1.2222e-05 | -1.4219e-05 | 100.0414 | 99.9748 | 100.004 | 100.018 | 99.9635 | 100.0477 | 99.9505 | 99.9505 | 100.0477 | 0.097184 | -0.0028 | -0.0035
365 | 0.32673 | 1.2243 | 2.1219 | 3.0195 | 3.9171 | 4.8147 | 5.7123 | 100.0415 | 99.9747 | 100.0041 | 100.0179 | 99.9636 | 100.0477 | 99.9505 | 94.7492 | 33.9496 | -52.3668 | -99.2736 | -71.3794 | 10.2196 | 84.1013 | 32.1077 | 94.0338 | 85.1971 | 12.1792 | -69.9836 | -99.5243 | -54.0099 | 0 | 0 | 94.7492 | 33.9496 | -52.3668 | -99.2736 | -71.3794 | 10.2196 | 84.1013 | 32.1077 | 94.0338 | 85.1971 | 12.1792 | -69.9836 | -99.5243 | -54.0099 | 35000.0044 | -9.0949e-13 | 35000.0044 | 0.64633 | -1313.2425 | 0.21544 | 1312.2526 | 1225000306.25 | 15080.956 | -17324.2136 | 1.2311e-05 | -1.4142e-05 | 100 | 1.2311e-05 | -1.4142e-05 | 100.0415 | 99.9747 | 100.0041 | 100.0179 | 99.9636 | 100.0476 | 99.9505 | 99.9505 | 100.0476 | 0.097163 | -0.0028 | -0.0035
366 | 0.32762 | 1.2252 | 2.1228 | 3.0204 | 3.918 | 4.8156 | 5.7132 | 100.0416 | 99.9745 | 100.0043 | 100.0178 | 99.9637 | 100.0476 | 99.9505 | 94.7204 | 33.8652 | -52.4433 | -99.2844 | -71.3166 | 10.309 | 84.1498 | 32.1927 | 94.0641 | 85.1502 | 12.0901 | -70.0477 | -99.5151 | -53.9344 | 0 | 0 | 94.7204 | 33.8652 | -52.4433 | -99.2844 | -71.3166 | 10.309 | 84.1498 | 32.1927 | 94.0641 | 85.1502 | 12.0901 | -70.0477 | -99.5151 | -53.9344 | 35000.0044 | -9.0949e-13 | 35000.0044 | 0.65098 | -1313.2385 | 0.21699 | 1312.254 | 1225000306.25 | 15189.5088 | -17229.1158 | 1.24e-05 | -1.4065e-05 | 100 | 1.24e-05 | -1.4065e-05 | 100.0416 | 99.9746 | 100.0043 | 100.0178 | 99.9637 | 100.0476 | 99.9505 | 99.9505 | 100.0476 | 0.097141 | -0.0029 | -0.0035
367 | 0.32852 | 1.2261 | 2.1237 | 3.0213 | 3.9189 | 4.8165 | 5.7141 | 100.0417 | 99.9744 | 100.0044 | 100.0177 | 99.9638 | 100.0476 | 99.9505 | 94.6915 | 33.7807 | -52.5198 | -99.2951 | -71.2538 | 10.3983 | 84.1981 | 32.2778 | 94.0944 | 85.1032 | 12.001 | -70.1118 | -99.5057 | -53.8588 | 0 | 0 | 94.6915 | 33.7807 | -52.5198 | -99.2951 | -71.2538 | 10.3983 | 84.1981 | 32.2778 | 94.0944 | 85.1032 | 12.001 | -70.1118 | -99.5057 | -53.8588 | 35000.0044 | 0 | 35000.0044 | 0.65561 | -1313.2344 | 0.21854 | 1312.2553 | 1225000306.25 | 15297.462 | -17133.3378 | 1.2488e-05 | -1.3986e-05 | 100 | 1.2488e-05 | -1.3986e-05 | 100.0417 | 99.9744 | 100.0044 | 100.0177 | 99.9638 | 100.0476 | 99.9504 | 99.9504 | 100.0476 | 0.097119 | -0.0029 | -0.0035
368 | 0.32942 | 1.227 | 2.1246 | 3.0222 | 3.9198 | 4.8174 | 5.715 | 100.0418 | 99.9743 | 100.0045 | 100.0175 | 99.9639 | 100.0475 | 99.9504 | 94.6626 | 33.6962 | -52.5962 | -99.3057 | -71.1909 | 10.4876 | 84.2464 | 32.3628 | 94.1246 | 85.0561 | 11.9118 | -70.1758 | -99.4963 | -53.7832 | 0 | 0 | 94.6626 | 33.6962 | -52.5962 | -99.3057 | -71.1909 | 10.4876 | 84.2464 | 32.3628 | 94.1246 | 85.0561 | 11.9118 | -70.1758 | -99.4963 | -53.7832 | 35000.0044 | -9.0949e-13 | 35000.0044 | 0.66021 | -1313.2302 | 0.22007 | 1312.2567 | 1225000306.25 | 15404.8113 | -17036.8835 | 1.2575e-05 | -1.3908e-05 | 100 | 1.2575e-05 | -1.3908e-05 | 100.0417 | 99.9743 | 100.0045 | 100.0175 | 99.9639 | 100.0475 | 99.9504 | 99.9504 | 100.0475 | 0.097095 | -0.0029 | -0.0035
369 | 0.33032 | 1.2279 | 2.1255 | 3.0231 | 3.9207 | 4.8183 | 5.7159 | 100.0418 | 99.9742 | 100.0047 | 100.0174 | 99.964 | 100.0475 | 99.9504 | 94.6336 | 33.6116 | -52.6726 | -99.3162 | -71.1279 | 10.5769 | 84.2947 | 32.4478 | 94.1547 | 85.009 | 11.8226 | -70.2397 | -99.4868 | -53.7075 | -1.6241e-14 | 0 | 94.6336 | 33.6116 | -52.6726 | -99.3162 | -71.1279 | 10.5769 | 84.2947 | 32.4478 | 94.1547 | 85.009 | 11.8226 | -70.2397 | -99.4868 | -53.7075 | 35000.0044 | 1.819e-12 | 35000.0044 | 0.66478 | -1313.2261 | 0.22159 | 1312.2581 | 1225000306.25 | 15511.5524 | -16939.7565 | 1.2662e-05 | -1.3828e-05 | 100 | 1.2662e-05 | -1.3828e-05 | 100.0418 | 99.9742 | 100.0047 | 100.0174 | 99.964 | 100.0475 | 99.9504 | 99.9504 | 100.0475 | 0.097071 | -0.0029 | -0.0035
370 | 0.33121 | 1.2288 | 2.1264 | 3.024 | 3.9216 | 4.8192 | 5.7168 | 100.0419 | 99.9741 | 100.0048 | 100.0173 | 99.9641 | 100.0475 | 99.9504 | 94.6045 | 33.5271 | -52.749 | -99.3266 | -71.0649 | 10.6662 | 84.3428 | 32.5327 | 94.1847 | 84.9618 | 11.7335 | -70.3036 | -99.4773 | -53.6318 | 0 | 0 | 94.6045 | 33.5271 | -52.749 | -99.3266 | -71.0649 | 10.6662 | 84.3428 | 32.5327 | 94.1847 | 84.9618 | 11.7335 | -70.3036 | -99.4773 | -53.6318 | 35000.0044 | -4.5475e-12 | 35000.0044 | 0.66933 | -1313.2219 | 0.22311 | 1312.2595 | 1225000306.25 | 15617.6811 | -16841.9608 | 1.2749e-05 | -1.3749e-05 | 100 | 1.2749e-05 | -1.3749e-05 | 100.0419 | 99.9741 | 100.0048 | 100.0173 | 99.9641 | 100.0474 | 99.9504 | 99.9504 | 100.0474 | 0.097047 | -0.003 | -0.0035
371 | 0.33211 | 1.2297 | 2.1273 | 3.0249 | 3.9225 | 4.8201 | 5.7177 | 100.042 | 99.974 | 100.0049 | 100.0171 | 99.9642 | 100.0474 | 99.9504 | 94.5753 | 33.4425 | -52.8253 | -99.337 | -71.0019 | 10.7555 | 84.3909 | 32.6176 | 94.2146 | 84.9145 | 11.6443 | -70.3674 | -99.4676 | -53.5561 | 0 | 0 | 94.5753 | 33.4425 | -52.8253 | -99.337 | -71.0019 | 10.7555 | 84.3909 | 32.6176 | 94.2146 | 84.9145 | 11.6443 | -70.3674 | -99.4676 | -53.5561 | 35000.0044 | 2.7285e-12 | 35000.0044 | 0.67385 | -1313.2177 | 0.22462 | 1312.2609 | 1225000306.25 | 15723.1933 | -16743.5003 | 1.2835e-05 | -1.3668e-05 | 100 | 1.2835e-05 | -1.3668e-05 | 100.042 | 99.974 | 100.0049 | 100.0172 | 99.9642 | 100.0474 | 99.9504 | 99.9504 | 100.0474 | 0.097021 | -0.003 | -0.0035
372 | 0.33301 | 1.2306 | 2.1282 | 3.0258 | 3.9234 | 4.821 | 5.7186 | 100.042 | 99.9739 | 100.0051 | 100.017 | 99.9643 | 100.0474 | 99.9504 | 94.546 | 33.3579 | -52.9015 | -99.3473 | -70.9387 | 10.8447 | 84.4389 | 32.7025 | 94.2445 | 84.8672 | 11.5551 | -70.4312 | -99.4579 | -53.4803 | 0 | 0 | 94.546 | 33.3579 | -52.9015 | -99.3473 | -70.9387 | 10.8447 | 84.4389 | 32.7025 | 94.2445 | 84.8672 | 11.5551 | -70.4312 | -99.4579 | -53.4803 | 35000.0044 | 1.819e-12 | 35000.0044 | 0.67835 | -1313.2134 | 0.22612 | 1312.2623 | 1225000306.25 | 15828.0848 | -16644.3786 | 1.2921e-05 | -1.3587e-05 | 100 | 1.2921e-05 | -1.3587e-05 | 100.042 | 99.9739 | 100.0051 | 100.017 | 99.9643 | 100.0474 | 99.9504 | 99.9504 | 100.0474 | 0.096995 | -0.003 | -0.0035
373 | 0.33391 | 1.2315 | 2.1291 | 3.0267 | 3.9243 | 4.8219 | 5.7195 | 100.0421 | 99.9737 | 100.0052 | 100.0169 | 99.9644 | 100.0473 | 99.9504 | 94.5167 | 33.2732 | -52.9778 | -99.3575 | -70.8756 | 10.934 | 84.4869 | 32.7874 | 94.2743 | 84.8198 | 11.4659 | -70.4949 | -99.4481 | -53.4045 | 0 | 0 | 94.5167 | 33.2732 | -52.9778 | -99.3575 | -70.8756 | 10.934 | 84.4869 | 32.7874 | 94.2743 | 84.8198 | 11.4659 | -70.4949 | -99.4481 | -53.4045 | 35000.0044 | 0 | 35000.0044 | 0.68281 | -1313.2091 | 0.2276 | 1312.2637 | 1225000306.25 | 15932.3514 | -16544.6 | 1.3006e-05 | -1.3506e-05 | 100 | 1.3006e-05 | -1.3506e-05 | 100.0421 | 99.9737 | 100.0052 | 100.0169 | 99.9644 | 100.0473 | 99.9503 | 99.9503 | 100.0473 | 0.096968 | -0.003 | -0.0035
374 | 0.3348 | 1.2324 | 2.13 | 3.0276 | 3.9252 | 4.8228 | 5.7204 | 100.0422 | 99.9736 | 100.0053 | 100.0168 | 99.9645 | 100.0473 | 99.9503 | 94.4873 | 33.1885 | -53.0539 | -99.3676 | -70.8123 | 11.0232 | 84.5348 | 32.8723 | 94.304 | 84.7723 | 11.3767 | -70.5585 | -99.4382 | -53.3286 | 0 | 0 | 94.4873 | 33.1885 | -53.0539 | -99.3676 | -70.8123 | 11.0232 | 84.5348 | 32.8723 | 94.304 | 84.7723 | 11.3767 | -70.5585 | -99.4382 | -53.3286 | 35000.0044 | 2.7285e-12 | 35000.0044 | 0.68726 | -1313.2048 | 0.22909 | 1312.2652 | 1225000306.25 | 16035.989 | -16444.1681 | 1.3091e-05 | -1.3424e-05 | 100 | 1.3091e-05 | -1.3424e-05 | 100.0422 | 99.9736 | 100.0053 | 100.0168 | 99.9645 | 100.0473 | 99.9503 | 99.9503 | 100.0473 | 0.096941 | -0.0031 | -0.0035
375 | 0.3357 | 1.2333 | 2.1309 | 3.0285 | 3.9261 | 4.8237 | 5.7213 | 100.0423 | 99.9735 | 100.0055 | 100.0166 | 99.9645 | 100.0472 | 99.9503 | 94.4578 | 33.1038 | -53.1301 | -99.3777 | -70.749 | 11.1125 | 84.5826 | 32.9571 | 94.3337 | 84.7248 | 11.2875 | -70.6221 | -99.4282 | -53.2527 | 0 | 0 | 94.4578 | 33.1038 | -53.1301 | -99.3777 | -70.749 | 11.1125 | 84.5826 | 32.9571 | 94.3337 | 84.7248 | 11.2875 | -70.6221 | -99.4282 | -53.2527 | 35000.0044 | 9.0949e-13 | 35000.0044 | 0.69167 | -1313.2005 | 0.23056 | 1312.2666 | 1225000306.25 | 16138.9935 | -16343.0871 | 1.3175e-05 | -1.3341e-05 | 100 | 1.3175e-05 | -1.3341e-05 | 100.0423 | 99.9735 | 100.0055 | 100.0167 | 99.9645 | 100.0472 | 99.9503 | 99.9503 | 100.0472 | 0.096912 | -0.0031 | -0.0035
376 | 0.3366 | 1.2342 | 2.1318 | 3.0294 | 3.927 | 4.8246 | 5.7222 | 100.0423 | 99.9734 | 100.0056 | 100.0165 | 99.9646 | 100.0472 | 99.9503 | 94.4283 | 33.0191 | -53.2062 | -99.3876 | -70.6857 | 11.2017 | 84.6303 | 33.0419 | 94.3632 | 84.6772 | 11.1983 | -70.6857 | -99.4181 | -53.1768 | 0 | 0 | 94.4283 | 33.0191 | -53.2062 | -99.3876 | -70.6857 | 11.2017 | 84.6303 | 33.0419 | 94.3632 | 84.6772 | 11.1983 | -70.6857 | -99.4181 | -53.1768 | 35000.0044 | 3.638e-12 | 35000.0044 | 0.69606 | -1313.1961 | 0.23202 | 1312.2681 | 1225000306.25 | 16241.3609 | -16241.3609 | 1.3258e-05 | -1.3258e-05 | 100 | 1.3258e-05 | -1.3258e-05 | 100.0423 | 99.9734 | 100.0056 | 100.0165 | 99.9646 | 100.0472 | 99.9503 | 99.9503 | 100.0472 | 0.096883 | -0.0031 | -0.0035
377 | 0.3375 | 1.2351 | 2.1327 | 3.0303 | 3.9279 | 4.8255 | 5.7231 | 100.0424 | 99.9733 | 100.0057 | 100.0164 | 99.9647 | 100.0471 | 99.9503 | 94.3987 | 32.9344 | -53.2822 | -99.3975 | -70.6223 | 11.291 | 84.678 | 33.1267 | 94.3927 | 84.6295 | 11.1091 | -70.7492 | -99.408 | -53.1008 | 0 | 0 | 94.3987 | 32.9344 | -53.2822 | -99.3975 | -70.6223 | 11.291 | 84.678 | 33.1267 | 94.3927 | 84.6295 | 11.1091 | -70.7492 | -99.408 | -53.1008 | 35000.0044 | -2.7285e-12 | 35000.0044 | 0.70042 | -1313.1918 | 0.23347 | 1312.2695 | 1225000306.25 | 16343.0871 | -16138.9935 | 1.3341e-05 | -1.3175e-05 | 100 | 1.3341e-05 | -1.3175e-05 | 100.0424 | 99.9733 | 100.0058 | 100.0164 | 99.9647 | 100.0471 | 99.9503 | 99.9503 | 100.0471 | 0.096854 | -0.0031 | -0.0035
378 | 0.33839 | 1.236 | 2.1336 | 3.0312 | 3.9288 | 4.8264 | 5.724 | 100.0425 | 99.9732 | 100.0059 | 100.0163 | 99.9648 | 100.0471 | 99.9503 | 94.369 | 32.8496 | -53.3583 | -99.4073 | -70.5588 | 11.3802 | 84.7257 | 33.2114 | 94.4221 | 84.5817 | 11.0198 | -70.8126 | -99.3978 | -53.0247 | 0 | 0 | 94.369 | 32.8496 | -53.3583 | -99.4073 | -70.5588 | 11.3802 | 84.7257 | 33.2114 | 94.4221 | 84.5817 | 11.0198 | -70.8126 | -99.3978 | -53.0247 | 35000.0044 | 9.0949e-13 | 35000.0044 | 0.70475 | -1313.1873 | 0.23492 | 1312.271 | 1225000306.25 | 16444.1682 | -16035.989 | 1.3424e-05 | -1.3091e-05 | 100 | 1.3424e-05 | -1.3091e-05 | 100.0425 | 99.9732 | 100.0059 | 100.0163 | 99.9648 | 100.0471 | 99.9503 | 99.9503 | 100.0471 | 0.096823 | -0.0032 | -0.0035
379 | 0.33929 | 1.2369 | 2.1345 | 3.0321 | 3.9297 | 4.8273 | 5.7249 | 100.0425 | 99.9731 | 100.006 | 100.0161 | 99.9649 | 100.0471 | 99.9503 | 94.3392 | 32.7648 | -53.4342 | -99.417 | -70.4953 | 11.4694 | 84.7732 | 33.2961 | 94.4515 | 84.5339 | 10.9306 | -70.876 | -99.3875 | -52.9487 | 0 | 0 | 94.3392 | 32.7648 | -53.4342 | -99.417 | -70.4953 | 11.4694 | 84.7732 | 33.2961 | 94.4515 | 84.5339 | 10.9306 | -70.876 | -99.3875 | -52.9487 | 35000.0044 | 0 | 35000.0044 | 0.70905 | -1313.1829 | 0.23635 | 1312.2725 | 1225000306.25 | 16544.6 | -15932.3514 | 1.3506e-05 | -1.3006e-05 | 100 | 1.3506e-05 | -1.3006e-05 | 100.0425 | 99.9731 | 100.006 | 100.0161 | 99.9649 | 100.047 | 99.9503 | 99.9503 | 100.047 | 0.096792 | -0.0032 | -0.0035
380 | 0.34019 | 1.2378 | 2.1354 | 3.033 | 3.9306 | 4.8282 | 5.7258 | 100.0426 | 99.9729 | 100.0061 | 100.016 | 99.965 | 100.047 | 99.9503 | 94.3093 | 32.68 | -53.5102 | -99.4267 | -70.4317 | 11.5586 | 84.8207 | 33.3808 | 94.4807 | 84.486 | 10.8413 | -70.9393 | -99.3771 | -52.8725 | 0 | 0 | 94.3093 | 32.68 | -53.5102 | -99.4267 | -70.4317 | 11.5586 | 84.8207 | 33.3808 | 94.4807 | 84.486 | 10.8413 | -70.9393 | -99.3771 | -52.8725 | 35000.0044 | -9.0949e-13 | 35000.0044 | 0.71333 | -1313.1784 | 0.23778 | 1312.274 | 1225000306.25 | 16644.3787 | -15828.0848 | 1.3587e-05 | -1.2921e-05 | 100 | 1.3587e-05 | -1.2921e-05 | 100.0426 | 99.973 | 100.0062 | 100.016 | 99.965 | 100.047 | 99.9502 | 99.9502 | 100.047 | 0.096761 | -0.0032 | -0.0035
381 | 0.34109 | 1.2387 | 2.1363 | 3.0339 | 3.9315 | 4.8291 | 5.7267 | 100.0427 | 99.9728 | 100.0063 | 100.0159 | 99.9651 | 100.047 | 99.9502 | 94.2794 | 32.5951 | -53.586 | -99.4363 | -70.3681 | 11.6478 | 84.8681 | 33.4655 | 94.5099 | 84.4381 | 10.7521 | -71.0025 | -99.3666 | -52.7964 | 0 | 0 | 94.2794 | 32.5951 | -53.586 | -99.4363 | -70.3681 | 11.6478 | 84.8681 | 33.4655 | 94.5099 | 84.4381 | 10.7521 | -71.0025 | -99.3666 | -52.7964 | 35000.0044 | 1.819e-12 | 35000.0044 | 0.71758 | -1313.1739 | 0.23919 | 1312.2755 | 1225000306.25 | 16743.5003 | -15723.1933 | 1.3668e-05 | -1.2835e-05 | 100 | 1.3668e-05 | -1.2835e-05 | 100.0427 | 99.9728 | 100.0063 | 100.0159 | 99.9651 | 100.047 | 99.9502 | 99.9502 | 100.047 | 0.096728 | -0.0033 | -0.0034
382 | 0.34198 | 1.2396 | 2.1372 | 3.0348 | 3.9324 | 4.83 | 5.7276 | 100.0428 | 99.9727 | 100.0064 | 100.0157 | 99.9652 | 100.0469 | 99.9502 | 94.2494 | 32.5102 | -53.6619 | -99.4457 | -70.3044 | 11.737 | 84.9154 | 33.5501 | 94.539 | 84.3901 | 10.6628 | -71.0657 | -99.3561 | -52.7202 | -1.6241e-14 | 0 | 94.2494 | 32.5102 | -53.6619 | -99.4457 | -70.3044 | 11.737 | 84.9154 | 33.5501 | 94.539 | 84.3901 | 10.6628 | -71.0657 | -99.3561 | -52.7202 | 35000.0044 | 9.0949e-13 | 35000.0044 | 0.7218 | -1313.1694 | 0.2406 | 1312.277 | 1225000306.25 | 16841.9609 | -15617.6811 | 1.3749e-05 | -1.2749e-05 | 100 | 1.3749e-05 | -1.2749e-05 | 100.0428 | 99.9727 | 100.0064 | 100.0158 | 99.9652 | 100.0469 | 99.9502 | 99.9502 | 100.0469 | 0.096695 | -0.0033 | -0.0034
383 | 0.34288 | 1.2405 | 2.1381 | 3.0357 | 3.9333 | 4.8309 | 5.7285 | 100.0428 | 99.9726 | 100.0065 | 100.0156 | 99.9653 | 100.0469 | 99.9502 | 94.2193 | 32.4253 | -53.7377 | -99.4551 | -70.2406 | 11.8261 | 84.9627 | 33.6347 | 94.5681 | 84.342 | 10.5735 | -71.1289 | -99.3455 | -52.6439 | 0 | 0 | 94.2193 | 32.4253 | -53.7377 | -99.4551 | -70.2406 | 11.8261 | 84.9627 | 33.6347 | 94.5681 | 84.342 | 10.5735 | -71.1289 | -99.3455 | -52.6439 | 35000.0044 | -4.5475e-12 | 35000.0044 | 0.72599 | -1313.1649 | 0.242 | 1312.2785 | 1225000306.25 | 16939.7565 | -15511.5524 | 1.3828e-05 | -1.2662e-05 | 100 | 1.3828e-05 | -1.2662e-05 | 100.0428 | 99.9726 | 100.0066 | 100.0156 | 99.9653 | 100.0469 | 99.9502 | 99.9502 | 100.0469 | 0.096661 | -0.0033 | -0.0034
384 | 0.34378 | 1.2414 | 2.139 | 3.0366 | 3.9342 | 4.8318 | 5.7294 | 100.0429 | 99.9725 | 100.0067 | 100.0155 | 99.9654 | 100.0468 | 99.9502 | 94.1891 | 32.3404 | -53.8134 | -99.4645 | -70.1768 | 11.9153 | 85.0099 | 33.7193 | 94.597 | 84.2938 | 10.4842 | -71.192 | -99.3348 | -52.5676 | 0 | 0 | 94.1891 | 32.3404 | -53.8134 | -99.4645 | -70.1768 | 11.9153 | 85.0099 | 33.7193 | 94.597 | 84.2938 | 10.4842 | -71.192 | -99.3348 | -52.5676 | 35000.0044 | 3.638e-12 | 35000.0044 | 0.73015 | -1313.1603 | 0.24338 | 1312.28 | 1225000306.25 | 17036.8835 | -15404.8113 | 1.3908e-05 | -1.2575e-05 | 100 | 1.3908e-05 | -1.2575e-05 | 100.0429 | 99.9725 | 100.0067 | 100.0155 | 99.9654 | 100.0468 | 99.9502 | 99.9502 | 100.0468 | 0.096626 | -0.0034 | -0.0034
385 | 0.34468 | 1.2423 | 2.1399 | 3.0375 | 3.9351 | 4.8327 | 5.7303 | 100.043 | 99.9724 | 100.0068 | 100.0154 | 99.9655 | 100.0468 | 99.9502 | 94.1589 | 32.2554 | -53.8891 | -99.4737 | -70.113 | 12.0044 | 85.0571 | 33.8038 | 94.6259 | 84.2456 | 10.3949 | -71.255 | -99.324 | -52.4913 | 0 | 0 | 94.1589 | 32.2554 | -53.8891 | -99.4737 | -70.113 | 12.0044 | 85.0571 | 33.8038 | 94.6259 | 84.2456 | 10.3949 | -71.255 | -99.324 | -52.4913 | 35000.0044 | -1.819e-12 | 35000.0044 | 0.73429 | -1313.1557 | 0.24476 | 1312.2815 | 1225000306.25 | 17133.3378 | -15297.462 | 1.3986e-05 | -1.2488e-05 | 100 | 1.3986e-05 | -1.2488e-05 | 100.043 | 99.9724 | 100.0068 | 100.0154 | 99.9655 | 100.0468 | 99.9502 | 99.9502 | 100.0468 | 0.096591 | -0.0034 | -0.0034
386 | 0.34558 | 1.2432 | 2.1408 | 3.0384 | 3.936 | 4.8336 | 5.7312 | 100.043 | 99.9723 | 100.0069 | 100.0152 | 99.9656 | 100.0467 | 99.9502 | 94.1286 | 32.1704 | -53.9648 | -99.4829 | -70.049 | 12.0936 | 85.1041 | 33.8884 | 94.6547 | 84.1973 | 10.3056 | -71.318 | -99.3131 | -52.4149 | 0 | 0 | 94.1286 | 32.1704 | -53.9648 | -99.4829 | -70.049 | 12.0936 | 85.1041 | 33.8884 | 94.6547 | 84.1973 | 10.3056 | -71.318 | -99.3131 | -52.4149 | 35000.0044 | -9.0949e-13 | 35000.0044 | 0.73839 | -1313.1511 | 0.24613 | 1312.2831 | 1225000306.25 | 17229.1158 | -15189.5088 | 1.4065e-05 | -1.24e-05 | 100 | 1.4065e-05 | -1.24e-05 | 100.043 | 99.9723 | 100.007 | 100.0153 | 99.9656 | 100.0467 | 99.9502 | 99.9502 | 100.0467 | 0.096555 | -0.0034 | -0.0034
387 | 0.34647 | 1.2441 | 2.1417 | 3.0393 | 3.9369 | 4.8345 | 5.7321 | 100.0431 | 99.9722 | 100.0071 | 100.0151 | 99.9657 | 100.0467 | 99.9502 | 94.0982 | 32.0854 | -54.0404 | -99.492 | -69.9851 | 12.1827 | 85.1511 | 33.9729 | 94.6835 | 84.1489 | 10.2163 | -71.3809 | -99.3022 | -52.3385 | 0 | 0 | 94.0982 | 32.0854 | -54.0404 | -99.492 | -69.9851 | 12.1827 | 85.1511 | 33.9729 | 94.6835 | 84.1489 | 10.2163 | -71.3809 | -99.3022 | -52.3385 | 35000.0044 | 0 | 35000.0044 | 0.74247 | -1313.1464 | 0.24749 | 1312.2846 | 1225000306.25 | 17324.2136 | -15080.956 | 1.4142e-05 | -1.2311e-05 | 100 | 1.4142e-05 | -1.2311e-05 | 100.0431 | 99.9722 | 100.0071 | 100.0151 | 99.9657 | 100.0467 | 99.9502 | 99.9502 | 100.0467 | 0.096519 | -0.0035 | -0.0034
388 | 0.34737 | 1.245 | 2.1426 | 3.0402 | 3.9378 | 4.8354 | 5.733 | 100.0432 | 99.972 | 100.0072 | 100.015 | 99.9658 | 100.0466 | 99.9502 | 94.0677 | 32.0004 | -54.116 | -99.501 | -69.921 | 12.2718 | 85.1981 | 34.0573 | 94.7121 | 84.1005 | 10.127 | -71.4438 | -99.2911 | -52.2621 | 0 | 0 | 94.0677 | 32.0004 | -54.116 | -99.501 | -69.921 | 12.2718 | 85.1981 | 34.0573 | 94.7121 | 84.1005 | 10.127 | -71.4438 | -99.2911 | -52.2621 | 35000.0044 | 0 | 35000.0044 | 0.74651 | -1313.1417 | 0.24884 | 1312.2862 | 1225000306.25 | 17418.6274 | -14971.8077 | 1.4219e-05 | -1.2222e-05 | 100 | 1.4219e-05 | -1.2222e-05 | 100.0432 | 99.9721 | 100.0072 | 100.015 | 99.9658 | 100.0466 | 99.9501 | 99.9501 | 100.0466 | 0.096481 | -0.0035 | -0.0034
389 | 0.34827 | 1.2459 | 2.1435 | 3.0411 | 3.9387 | 4.8363 | 5.7339 | 100.0432 | 99.9719 | 100.0073 | 100.0149 | 99.9659 | 100.0466 | 99.9501 | 94.0372 | 31.9153 | -54.1916 | -99.5099 | -69.8569 | 12.361 | 85.2449 | 34.1418 | 94.7407 | 84.052 | 10.0377 | -71.5066 | -99.28 | -52.1856 | 0 | 0 | 94.0372 | 31.9153 | -54.1916 | -99.5099 | -69.8569 | 12.361 | 85.2449 | 34.1418 | 94.7407 | 84.052 | 10.0377 | -71.5066 | -99.28 | -52.1856 | 35000.0044 | -2.7285e-12 | 35000.0044 | 0.75053 | -1313.137 | 0.25018 | 1312.2878 | 1225000306.25 | 17512.3536 | -14862.0685 | 1.4296e-05 | -1.2132e-05 | 100 | 1.4296e-05 | -1.2132e-05 | 100.0432 | 99.9719 | 100.0074 | 100.0149 | 99.9659 | 100.0466 | 99.9501 | 99.9501 | 100.0466 | 0.096443 | -0.0036 | -0.0034
390 | 0.34917 | 1.2468 | 2.1444 | 3.042 | 3.9396 | 4.8372 | 5.7348 | 100.0433 | 99.9718 | 100.0075 | 100.0147 | 99.966 | 100.0465 | 99.9501 | 94.0065 | 31.8302 | -54.2671 | -99.5187 | -69.7928 | 12.4501 | 85.2917 | 34.2262 | 94.7692 | 84.0035 | 9.9483 | -71.5693 | -99.2689 | -52.109 | 0 | 0 | 94.0065 | 31.8302 | -54.2671 | -99.5187 | -69.7928 | 12.4501 | 85.2917 | 34.2262 | 94.7692 | 84.0035 | 9.9483 | -71.5693 | -99.2689 | -52.109 | 35000.0044 | 0 | 35000.0044 | 0.75452 | -1313.1323 | 0.25151 | 1312.2893 | 1225000306.25 | 17605.3884 | -14751.7425 | 1.4372e-05 | -1.2042e-05 | 100 | 1.4372e-05 | -1.2042e-05 | 100.0433 | 99.9718 | 100.0075 | 100.0147 | 99.966 | 100.0465 | 99.9501 | 99.9501 | 100.0465 | 0.096404 | -0.0036 | -0.0034
391 | 0.35006 | 1.2477 | 2.1453 | 3.0429 | 3.9405 | 4.8381 | 5.7357 | 100.0434 | 99.9717 | 100.0076 | 100.0146 | 99.9661 | 100.0465 | 99.9501 | 93.9758 | 31.7451 | -54.3425 | -99.5275 | -69.7286 | 12.5391 | 85.3385 | 34.3106 | 94.7976 | 83.9548 | 9.859 | -71.632 | -99.2576 | -52.0324 | 0 | 0 | 93.9758 | 31.7451 | -54.3425 | -99.5275 | -69.7286 | 12.5391 | 85.3385 | 34.3106 | 94.7976 | 83.9548 | 9.859 | -71.632 | -99.2576 | -52.0324 | 35000.0044 | 9.0949e-13 | 35000.0044 | 0.75847 | -1313.1275 | 0.25282 | 1312.2909 | 1225000306.25 | 17697.7283 | -14640.8341 | 1.4447e-05 | -1.1952e-05 | 100 | 1.4447e-05 | -1.1952e-05 | 100.0434 | 99.9717 | 100.0076 | 100.0146 | 99.9661 | 100.0465 | 99.9501 | 99.9501 | 100.0465 | 0.096365 | -0.0036 | -0.0034
392 | 0.35096 | 1.2486 | 2.1462 | 3.0438 | 3.9414 | 4.839 | 5.7365 | 100.0434 | 99.9716 | 100.0077 | 100.0145 | 99.9662 | 100.0464 | 99.9501 | 93.9451 | 31.66 | -54.4179 | -99.5362 | -69.6644 | 12.6282 | 85.3851 | 34.395 | 94.826 | 83.9061 | 9.7696 | -71.6946 | -99.2462 | -51.9558 | 0 | 0 | 93.9451 | 31.66 | -54.4179 | -99.5362 | -69.6644 | 12.6282 | 85.3851 | 34.395 | 94.826 | 83.9061 | 9.7696 | -71.6946 | -99.2462 | -51.9558 | 35000.0044 | 2.7285e-12 | 35000.0044 | 0.7624 | -1313.1228 | 0.25413 | 1312.2925 | 1225000306.25 | 17789.3694 | -14529.3477 | 1.4522e-05 | -1.1861e-05 | 100 | 1.4522e-05 | -1.1861e-05 | 100.0434 | 99.9716 | 100.0078 | 100.0145 | 99.9662 | 100.0464 | 99.9501 | 99.9501 | 100.0464 | 0.096325 | -0.0037 | -0.0034
393 | 0.35186 | 1.2495 | 2.1471 | 3.0447 | 3.9422 | 4.8398 | 5.7374 | 100.0435 | 99.9715 | 100.0079 | 100.0143 | 99.9663 | 100.0464 | 99.9501 | 93.9142 | 31.5748 | -54.4933 | -99.5448 | -69.6 | 12.7173 | 85.4317 | 34.4793 | 94.8543 | 83.8574 | 9.6803 | -71.7572 | -99.2348 | -51.8791 | 0 | 0 | 93.9142 | 31.5748 | -54.4933 | -99.5448 | -69.6 | 12.7173 | 85.4317 | 34.4793 | 94.8543 | 83.8574 | 9.6803 | -71.7572 | -99.2348 | -51.8791 | 35000.0044 | 1.819e-12 | 35000.0044 | 0.7663 | -1313.118 | 0.25543 | 1312.2941 | 1225000306.25 | 17880.3082 | -14417.2878 | 1.4596e-05 | -1.1769e-05 | 100 | 1.4596e-05 | -1.1769e-05 | 100.0435 | 99.9715 | 100.0079 | 100.0144 | 99.9663 | 100.0464 | 99.9501 | 99.9501 | 100.0464 | 0.096284 | -0.0037 | -0.0034
394 | 0.35276 | 1.2504 | 2.148 | 3.0455 | 3.9431 | 4.8407 | 5.7383 | 100.0436 | 99.9714 | 100.008 | 100.0142 | 99.9664 | 100.0463 | 99.9501 | 93.8833 | 31.4896 | -54.5686 | -99.5533 | -69.5357 | 12.8064 | 85.4782 | 34.5636 | 94.8824 | 83.8085 | 9.5909 | -71.8197 | -99.2233 | -51.8024 | 0 | 1.4211e-14 | 93.8833 | 31.4896 | -54.5686 | -99.5533 | -69.5357 | 12.8064 | 85.4782 | 34.5636 | 94.8824 | 83.8085 | 9.5909 | -71.8197 | -99.2233 | -51.8024 | 35000.0044 | 0 | 35000.0044 | 0.77017 | -1313.1131 | 0.25672 | 1312.2957 | 1225000306.25 | 17970.5412 | -14304.6586 | 1.467e-05 | -1.1677e-05 | 100 | 1.467e-05 | -1.1677e-05 | 100.0436 | 99.9714 | 100.008 | 100.0142 | 99.9664 | 100.0463 | 99.9501 | 99.9501 | 100.0463 | 0.096242 | -0.0038 | -0.0034
395 | 0.35365 | 1.2513 | 2.1488 | 3.0464 | 3.944 | 4.8416 | 5.7392 | 100.0436 | 99.9713 | 100.0081 | 100.0141 | 99.9665 | 100.0463 | 99.9501 | 93.8523 | 31.4044 | -54.6439 | -99.5617 | -69.4712 | 12.8954 | 85.5247 | 34.6479 | 94.9106 | 83.7596 | 9.5015 | -71.8822 | -99.2117 | -51.7257 | 0 | 0 | 93.8523 | 31.4044 | -54.6439 | -99.5617 | -69.4712 | 12.8954 | 85.5247 | 34.6479 | 94.9106 | 83.7596 | 9.5015 | -71.8822 | -99.2117 | -51.7257 | 35000.0044 | 2.7285e-12 | 35000.0044 | 0.774 | -1313.1083 | 0.258 | 1312.2973 | 1225000306.25 | 18060.0647 | -14191.4648 | 1.4743e-05 | -1.1585e-05 | 100 | 1.4743e-05 | -1.1585e-05 | 100.0436 | 99.9713 | 100.0081 | 100.0141 | 99.9665 | 100.0463 | 99.9501 | 99.9501 | 100.0463 | 0.0962 | -0.0038 | -0.0034
396 | 0.35455 | 1.2521 | 2.1497 | 3.0473 | 3.9449 | 4.8425 | 5.7401 | 100.0437 | 99.9712 | 100.0083 | 100.0139 | 99.9666 | 100.0462 | 99.9501 | 93.8212 | 31.3192 | -54.7191 | -99.5701 | -69.4068 | 12.9845 | 85.5711 | 34.7321 | 94.9386 | 83.7106 | 9.4121 | -71.9446 | -99.2001 | -51.6489 | 0 | 0 | 93.8212 | 31.3192 | -54.7191 | -99.5701 | -69.4068 | 12.9845 | 85.5711 | 34.7321 | 94.9386 | 83.7106 | 9.4121 | -71.9446 | -99.2001 | -51.6489 | 35000.0044 | 0 | 35000.0044 | 0.77781 | -1313.1034 | 0.25927 | 1312.299 | 1225000306.25 | 18148.8752 | -14077.7106 | 1.4815e-05 | -1.1492e-05 | 100 | 1.4815e-05 | -1.1492e-05 | 100.0437 | 99.9712 | 100.0083 | 100.014 | 99.9666 | 100.0462 | 99.9501 | 99.9501 | 100.0462 | 0.096157 | -0.0038 | -0.0034
397 | 0.35545 | 1.253 | 2.1506 | 3.0482 | 3.9458 | 4.8434 | 5.741 | 100.0438 | 99.971 | 100.0084 | 100.0138 | 99.9667 | 100.0462 | 99.9501 | 93.7901 | 31.2339 | -54.7943 | -99.5784 | -69.3422 | 13.0735 | 85.6174 | 34.8163 | 94.9666 | 83.6616 | 9.3228 | -72.0069 | -99.1883 | -51.5721 | 0 | -1.2181e-14 | 93.7901 | 31.2339 | -54.7943 | -99.5784 | -69.3422 | 13.0735 | 85.6174 | 34.8163 | 94.9666 | 83.6616 | 9.3228 | -72.0069 | -99.1883 | -51.5721 | 35000.0044 | 3.638e-12 | 35000.0044 | 0.78158 | -1313.0985 | 0.26053 | 1312.3006 | 1225000306.25 | 18236.9692 | -13963.4008 | 1.4887e-05 | -1.1399e-05 | 100 | 1.4887e-05 | -1.1399e-05 | 100.0438 | 99.9711 | 100.0084 | 100.0138 | 99.9667 | 100.0462 | 99.9501 | 99.9501 | 100.0462 | 0.096113 | -0.0039 | -0.0034
398 | 0.35635 | 1.2539 | 2.1515 | 3.0491 | 3.9467 | 4.8443 | 5.7419 | 100.0438 | 99.9709 | 100.0085 | 100.0137 | 99.9668 | 100.0461 | 99.9501 | 93.7588 | 31.1486 | -54.8694 | -99.5866 | -69.2776 | 13.1625 | 85.6637 | 34.9005 | 94.9945 | 83.6125 | 9.2334 | -72.0692 | -99.1765 | -51.4952 | 0 | 8.1205e-15 | 93.7588 | 31.1486 | -54.8694 | -99.5866 | -69.2776 | 13.1625 | 85.6637 | 34.9005 | 94.9945 | 83.6125 | 9.2334 | -72.0692 | -99.1765 | -51.4952 | 35000.0044 | 0 | 35000.0044 | 0.78533 | -1313.0936 | 0.26178 | 1312.3022 | 1225000306.25 | 18324.3433 | -13848.5396 | 1.4959e-05 | -1.1305e-05 | 100 | 1.4959e-05 | -1.1305e-05 | 100.0438 | 99.9709 | 100.0085 | 100.0137 | 99.9668 | 100.0461 | 99.9501 | 99.9501 | 100.0461 | 0.096069 | -0.0039 | -0.0034
399 | 0.35724 | 1.2548 | 2.1524 | 3.05 | 3.9476 | 4.8452 | 5.7428 | 100.0439 | 99.9708 | 100.0087 | 100.0136 | 99.9669 | 100.0461 | 99.9501 | 93.7275 | 31.0633 | -54.9445 | -99.5947 | -69.213 | 13.2515 | 85.7098 | 34.9847 | 95.0223 | 83.5633 | 9.144 | -72.1314 | -99.1646 | -51.4183 | 0 | 0 | 93.7275 | 31.0633 | -54.9445 | -99.5947 | -69.213 | 13.2515 | 85.7098 | 34.9847 | 95.0223 | 83.5633 | 9.144 | -72.1314 | -99.1646 | -51.4183 | 35000.0044 | -1.819e-12 | 35000.0044 | 0.78904 | -1313.0886 | 0.26301 | 1312.3039 | 1225000306.25 | 18410.994 | -13733.1318 | 1.5029e-05 | -1.1211e-05 | 100 | 1.5029e-05 | -1.1211e-05 | 100.0439 | 99.9708 | 100.0087 | 100.0136 | 99.9669 | 100.0461 | 99.95 | 99.95 | 100.0461 | 0.096024 | -0.004 | -0.0034
400 | 0.35814 | 1.2557 | 2.1533 | 3.0509 | 3.9485 | 4.8461 | 5.7437 | 100.044 | 99.9707 | 100.0088 | 100.0134 | 99.967 | 100.046 | 99.9501 | 93.6962 | 30.978 | -55.0196 | -99.6027 | -69.1483 | 13.3405 | 85.756 | 35.0688 | 95.05 | 83.5141 | 9.0545 | -72.1936 | -99.1526 | -51.3413 | 0 | 0 | 93.6962 | 30.978 | -55.0196 | -99.6027 | -69.1483 | 13.3405 | 85.756 | 35.0688 | 95.05 | 83.5141 | 9.0545 | -72.1936 | -99.1526 | -51.3413 | 35000.0044 | 9.0949e-13 | 35000.0044 | 0.79272 | -1313.0837 | 0.26424 | 1312.3056 | 1225000306.25 | 18496.9178 | -13617.1818 | 1.51e-05 | -1.1116e-05 | 100 | 1.51e-05 | -1.1116e-05 | 100.044 | 99.9707 | 100.0088 | 100.0134 | 99.967 | 100.046 | 99.95 | 99.95 | 100.046 | 0.095978 | -0.004 | -0.0034
401 | 0.35904 | 1.2566 | 2.1542 | 3.0518 | 3.9494 | 4.847 | 5.7446 | 100.044 | 99.9706 | 100.0089 | 100.0133 | 99.9671 | 100.046 | 99.9501 | 93.6647 | 30.8926 | -55.0946 | -99.6107 | -69.0835 | 13.4295 | 85.802 | 35.153 | 95.0777 | 83.4648 | 8.9651 | -72.2557 | -99.1405 | -51.2643 | 0 | -8.1205e-15 | 93.6647 | 30.8926 | -55.0946 | -99.6107 | -69.0835 | 13.4295 | 85.802 | 35.153 | 95.0777 | 83.4648 | 8.9651 | -72.2557 | -99.1405 | -51.2643 | 35000.0044 | 0 | 35000.0044 | 0.79638 | -1313.0787 | 0.26546 | 1312.3072 | 1225000306.25 | 18582.1114 | -13500.6942 | 1.5169e-05 | -1.1021e-05 | 100 | 1.5169e-05 | -1.1021e-05 | 100.044 | 99.9706 | 100.0089 | 100.0133 | 99.9671 | 100.046 | 99.95 | 99.95 | 100.046 | 0.095932 | -0.0041 | -0.0034
402 | 0.35994 | 1.2575 | 2.1551 | 3.0527 | 3.9503 | 4.8479 | 5.7455 | 100.0441 | 99.9705 | 100.0091 | 100.0132 | 99.9672 | 100.0459 | 99.95 | 93.6332 | 30.8072 | -55.1696 | -99.6186 | -69.0187 | 13.5185 | 85.848 | 35.237 | 95.1053 | 83.4154 | 8.8757 | -72.3178 | -99.1284 | -51.1873 | 0 | 0 | 93.6332 | 30.8072 | -55.1696 | -99.6186 | -69.0187 | 13.5185 | 85.848 | 35.237 | 95.1053 | 83.4154 | 8.8757 | -72.3178 | -99.1284 | -51.1873 | 35000.0044 | -9.0949e-13 | 35000.0044 | 0.8 | -1313.0737 | 0.26667 | 1312.3089 | 1225000306.25 | 18666.5714 | -13383.6736 | 1.5238e-05 | -1.0925e-05 | 100 | 1.5238e-05 | -1.0925e-05 | 100.0441 | 99.9705 | 100.0091 | 100.0132 | 99.9672 | 100.0459 | 99.95 | 99.95 | 100.0459 | 0.095885 | -0.0041 | -0.0034
403 | 0.36083 | 1.2584 | 2.156 | 3.0536 | 3.9512 | 4.8488 | 5.7464 | 100.0442 | 99.9704 | 100.0092 | 100.013 | 99.9673 | 100.0459 | 99.95 | 93.6016 | 30.7218 | -55.2445 | -99.6264 | -68.9538 | 13.6074 | 85.8939 | 35.3211 | 95.1328 | 83.366 | 8.7863 | -72.3798 | -99.1162 | -51.1102 | 0 | -1.3196e-14 | 93.6016 | 30.7218 | -55.2445 | -99.6264 | -68.9538 | 13.6074 | 85.8939 | 35.3211 | 95.1328 | 83.366 | 8.7863 | -72.3798 | -99.1162 | -51.1102 | 35000.0044 | -9.0949e-13 | 35000.0044 | 0.80358 | -1313.0686 | 0.26786 | 1312.3106 | 1225000306.25 | 18750.2945 | -13266.1247 | 1.5306e-05 | -1.0829e-05 | 100 | 1.5306e-05 | -1.0829e-05 | 100.0441 | 99.9704 | 100.0092 | 100.0131 | 99.9673 | 100.0459 | 99.95 | 99.95 | 100.0459 | 0.095837 | -0.0042 | -0.0034
404 | 0.36173 | 1.2593 | 2.1569 | 3.0545 | 3.9521 | 4.8497 | 5.7473 | 100.0442 | 99.9703 | 100.0093 | 100.0129 | 99.9674 | 100.0458 | 99.95 | 93.5699 | 30.6364 | -55.3194 | -99.6341 | -68.8889 | 13.6964 | 85.9397 | 35.4051 | 95.1602 | 83.3164 | 8.6968 | -72.4417 | -99.1039 | -51.0331 | 0 | 0 | 93.5699 | 30.6364 | -55.3194 | -99.6341 | -68.8889 | 13.6964 | 85.9397 | 35.4051 | 95.1602 | 83.3164 | 8.6968 | -72.4417 | -99.1039 | -51.0331 | 35000.0044 | -9.0949e-13 | 35000.0044 | 0.80714 | -1313.0636 | 0.26905 | 1312.3123 | 1225000306.25 | 18833.2774 | -13148.052 | 1.5374e-05 | -1.0733e-05 | 100 | 1.5374e-05 | -1.0733e-05 | 100.0442 | 99.9703 | 100.0093 | 100.0129 | 99.9674 | 100.0458 | 99.95 | 99.95 | 100.0458 | 0.095788 | -0.0042 | -0.0034
405 | 0.36263 | 1.2602 | 2.1578 | 3.0554 | 3.953 | 4.8506 | 5.7482 | 100.0443 | 99.9702 | 100.0095 | 100.0128 | 99.9675 | 100.0458 | 99.95 | 93.5381 | 30.5509 | -55.3942 | -99.6417 | -68.8239 | 13.7853 | 85.9855 | 35.4891 | 95.1876 | 83.2669 | 8.6074 | -72.5036 | -99.0915 | -50.9559 | 0 | 0 | 93.5381 | 30.5509 | -55.3942 | -99.6417 | -68.8239 | 13.7853 | 85.9855 | 35.4891 | 95.1876 | 83.2669 | 8.6074 | -72.5036 | -99.0915 | -50.9559 | 35000.0044 | 0 | 35000.0044 | 0.81066 | -1313.0585 | 0.27022 | 1312.3139 | 1225000306.25 | 18915.5167 | -13029.4603 | 1.5441e-05 | -1.0636e-05 | 100 | 1.5441e-05 | -1.0636e-05 | 100.0443 | 99.9702 | 100.0095 | 100.0128 | 99.9675 | 100.0457 | 99.95 | 99.95 | 100.0457 | 0.095739 | -0.0043 | -0.0034
406 | 0.36353 | 1.2611 | 2.1587 | 3.0563 | 3.9539 | 4.8515 | 5.7491 | 100.0443 | 99.9701 | 100.0096 | 100.0127 | 99.9676 | 100.0457 | 99.95 | 93.5063 | 30.4654 | -55.469 | -99.6493 | -68.7589 | 13.8743 | 86.0312 | 35.5731 | 95.2149 | 83.2172 | 8.5179 | -72.5654 | -99.079 | -50.8787 | 0 | 0 | 93.5063 | 30.4654 | -55.469 | -99.6493 | -68.7589 | 13.8743 | 86.0312 | 35.5731 | 95.2149 | 83.2172 | 8.5179 | -72.5654 | -99.079 | -50.8787 | 35000.0044 | 5.457e-12 | 35000.0044 | 0.81416 | -1313.0534 | 0.27139 | 1312.3156 | 1225000306.25 | 18997.0093 | -12910.3542 | 1.5508e-05 | -1.0539e-05 | 100 | 1.5508e-05 | -1.0539e-05 | 100.0443 | 99.9701 | 100.0096 | 100.0127 | 99.9676 | 100.0457 | 99.95 | 99.95 | 100.0457 | 0.095689 | -0.0043 | -0.0034
407 | 0.36442 | 1.262 | 2.1596 | 3.0572 | 3.9548 | 4.8524 | 5.75 | 100.0444 | 99.97 | 100.0097 | 100.0125 | 99.9677 | 100.0457 | 99.95 | 93.4744 | 30.3799 | -55.5438 | -99.6567 | -68.6938 | 13.9632 | 86.0768 | 35.657 | 95.2421 | 83.1675 | 8.4285 | -72.6272 | -99.0665 | -50.8015 | 0 | 0 | 93.4744 | 30.3799 | -55.5438 | -99.6567 | -68.6938 | 13.9632 | 86.0768 | 35.657 | 95.2421 | 83.1675 | 8.4285 | -72.6272 | -99.0665 | -50.8015 | 35000.0044 | -2.7285e-12 | 35000.0044 | 0.81762 | -1313.0483 | 0.27254 | 1312.3174 | 1225000306.25 | 19077.752 | -12790.7384 | 1.5574e-05 | -1.0441e-05 | 100 | 1.5574e-05 | -1.0441e-05 | 100.0444 | 99.97 | 100.0097 | 100.0125 | 99.9677 | 100.0456 | 99.95 | 99.95 | 100.0456 | 0.095638 | -0.0044 | -0.0034
408 | 0.36532 | 1.2629 | 2.1605 | 3.0581 | 3.9557 | 4.8533 | 5.7509 | 100.0445 | 99.9699 | 100.0099 | 100.0124 | 99.9678 | 100.0456 | 99.95 | 93.4424 | 30.2944 | -55.6185 | -99.6641 | -68.6287 | 14.0521 | 86.1224 | 35.7409 | 95.2692 | 83.1177 | 8.339 | -72.6889 | -99.0538 | -50.7242 | 0 | 0 | 93.4424 | 30.2944 | -55.6185 | -99.6641 | -68.6287 | 14.0521 | 86.1224 | 35.7409 | 95.2692 | 83.1177 | 8.339 | -72.6889 | -99.0538 | -50.7242 | 35000.0044 | 1.819e-12 | 35000.0044 | 0.82105 | -1313.0431 | 0.27368 | 1312.3191 | 1225000306.25 | 19157.7414 | -12670.6177 | 1.5639e-05 | -1.0343e-05 | 100 | 1.5639e-05 | -1.0343e-05 | 100.0445 | 99.9699 | 100.0099 | 100.0124 | 99.9678 | 100.0456 | 99.95 | 99.95 | 100.0456 | 0.095587 | -0.0044 | -0.0034
409 | 0.36622 | 1.2638 | 2.1614 | 3.059 | 3.9566 | 4.8542 | 5.7518 | 100.0445 | 99.9697 | 100.01 | 100.0123 | 99.9679 | 100.0455 | 99.95 | 93.4103 | 30.2088 | -55.6931 | -99.6714 | -68.5635 | 14.141 | 86.1679 | 35.8248 | 95.2963 | 83.0679 | 8.2495 | -72.7505 | -99.0411 | -50.6468 | 0 | 9.1355e-15 | 93.4103 | 30.2088 | -55.6931 | -99.6714 | -68.5635 | 14.141 | 86.1679 | 35.8248 | 95.2963 | 83.0679 | 8.2495 | -72.7505 | -99.0411 | -50.6468 | 35000.0044 | -9.0949e-13 | 35000.0044 | 0.82444 | -1313.0379 | 0.27481 | 1312.3208 | 1225000306.25 | 19236.9746 | -12549.9967 | 1.5704e-05 | -1.0245e-05 | 100 | 1.5704e-05 | -1.0245e-05 | 100.0445 | 99.9698 | 100.01 | 100.0123 | 99.9679 | 100.0455 | 99.95 | 99.95 | 100.0455 | 0.095535 | -0.0045 | -0.0034
410 | 0.36712 | 1.2647 | 2.1623 | 3.0599 | 3.9575 | 4.8551 | 5.7527 | 100.0446 | 99.9696 | 100.0101 | 100.0121 | 99.968 | 100.0455 | 99.95 | 93.3782 | 30.1233 | -55.7677 | -99.6787 | -68.4982 | 14.2299 | 86.2133 | 35.9087 | 95.3232 | 83.018 | 8.1601 | -72.8121 | -99.0283 | -50.5695 | 0 | 1.0151e-14 | 93.3782 | 30.1233 | -55.7677 | -99.6787 | -68.4982 | 14.2299 | 86.2133 | 35.9087 | 95.3232 | 83.018 | 8.1601 | -72.8121 | -99.0283 | -50.5695 | 35000.0044 | 2.7285e-12 | 35000.0044 | 0.8278 | -1313.0327 | 0.27593 | 1312.3225 | 1225000306.25 | 19315.4483 | -12428.8803 | 1.5768e-05 | -1.0146e-05 | 100 | 1.5768e-05 | -1.0146e-05 | 100.0446 | 99.9696 | 100.0101 | 100.0121 | 99.968 | 100.0455 | 99.95 | 99.95 | 100.0455 | 0.095482 | -0.0045 | -0.0034
411 | 0.36802 | 1.2656 | 2.1632 | 3.0608 | 3.9584 | 4.856 | 5.7536 | 100.0447 | 99.9695 | 100.0102 | 100.012 | 99.9681 | 100.0454 | 99.95 | 93.346 | 30.0376 | -55.8423 | -99.6858 | -68.4329 | 14.3188 | 86.2586 | 35.9925 | 95.3501 | 82.968 | 8.0706 | -72.8736 | -99.0155 | -50.4921 | 0 | 0 | 93.346 | 30.0376 | -55.8423 | -99.6858 | -68.4329 | 14.3188 | 86.2586 | 35.9925 | 95.3501 | 82.968 | 8.0706 | -72.8736 | -99.0155 | -50.4921 | 35000.0044 | -9.0949e-13 | 35000.0044 | 0.83114 | -1313.0275 | 0.27705 | 1312.3243 | 1225000306.25 | 19393.1595 | -12307.2732 | 1.5831e-05 | -1.0047e-05 | 100 | 1.5831e-05 | -1.0047e-05 | 100.0446 | 99.9695 | 100.0103 | 100.012 | 99.9681 | 100.0454 | 99.95 | 99.95 | 100.0454 | 0.095429 | -0.0046 | -0.0034
412 | 0.36891 | 1.2665 | 2.1641 | 3.0617 | 3.9593 | 4.8569 | 5.7545 | 100.0447 | 99.9694 | 100.0104 | 100.0119 | 99.9682 | 100.0454 | 99.95 | 93.3137 | 29.952 | -55.9168 | -99.6929 | -68.3675 | 14.4076 | 86.3039 | 36.0763 | 95.377 | 82.9179 | 7.9811 | -72.9351 | -99.0025 | -50.4146 | 0 | 0 | 93.3137 | 29.952 | -55.9168 | -99.6929 | -68.3675 | 14.4076 | 86.3039 | 36.0763 | 95.377 | 82.9179 | 7.9811 | -72.9351 | -99.0025 | -50.4146 | 35000.0044 | 9.0949e-13 | 35000.0044 | 0.83443 | -1313.0223 | 0.27814 | 1312.326 | 1225000306.25 | 19470.105 | -12185.1803 | 1.5894e-05 | -9.9471e-06 | 100 | 1.5894e-05 | -9.9471e-06 | 100.0447 | 99.9694 | 100.0104 | 100.0119 | 99.9682 | 100.0454 | 99.95 | 99.95 | 100.0454 | 0.095375 | -0.0046 | -0.0034
413 | 0.36981 | 1.2674 | 2.165 | 3.0626 | 3.9602 | 4.8578 | 5.7554 | 100.0448 | 99.9693 | 100.0105 | 100.0117 | 99.9683 | 100.0453 | 99.95 | 93.2813 | 29.8664 | -55.9913 | -99.6999 | -68.3021 | 14.4965 | 86.3491 | 36.16 | 95.4037 | 82.8678 | 7.8916 | -72.9965 | -98.9895 | -50.3371 | 0 | 0 | 93.2813 | 29.8664 | -55.9913 | -99.6999 | -68.3021 | 14.4965 | 86.3491 | 36.16 | 95.4037 | 82.8678 | 7.8916 | -72.9965 | -98.9895 | -50.3371 | 35000.0044 | 9.0949e-13 | 35000.0044 | 0.8377 | -1313.0171 | 0.27923 | 1312.3278 | 1225000306.25 | 19546.2819 | -12062.6063 | 1.5956e-05 | -9.847e-06 | 100 | 1.5956e-05 | -9.847e-06 | 100.0448 | 99.9693 | 100.0105 | 100.0118 | 99.9683 | 100.0453 | 99.95 | 99.95 | 100.0453 | 0.09532 | -0.0047 | -0.0034
414 | 0.37071 | 1.2683 | 2.1659 | 3.0635 | 3.9611 | 4.8587 | 5.7563 | 100.0448 | 99.9692 | 100.0106 | 100.0116 | 99.9684 | 100.0453 | 99.95 | 93.2489 | 29.7807 | -56.0657 | -99.7068 | -68.2366 | 14.5853 | 86.3943 | 36.2438 | 95.4304 | 82.8176 | 7.8021 | -73.0579 | -98.9764 | -50.2596 | 0 | 0 | 93.2489 | 29.7807 | -56.0657 | -99.7068 | -68.2366 | 14.5853 | 86.3943 | 36.2438 | 95.4304 | 82.8176 | 7.8021 | -73.0579 | -98.9764 | -50.2596 | 35000.0044 | -9.0949e-13 | 35000.0044 | 0.84093 | -1313.0118 | 0.28031 | 1312.3295 | 1225000306.25 | 19621.6872 | -11939.5561 | 1.6018e-05 | -9.7466e-06 | 100 | 1.6018e-05 | -9.7466e-06 | 100.0448 | 99.9692 | 100.0107 | 100.0116 | 99.9684 | 100.0452 | 99.95 | 99.95 | 100.0452 | 0.095265 | -0.0047 | -0.0034
415 | 0.37161 | 1.2692 | 2.1668 | 3.0644 | 3.962 | 4.8596 | 5.7572 | 100.0449 | 99.9691 | 100.0108 | 100.0115 | 99.9685 | 100.0452 | 99.95 | 93.2164 | 29.695 | -56.1401 | -99.7136 | -68.1711 | 14.6741 | 86.4394 | 36.3275 | 95.457 | 82.7674 | 7.7126 | -73.1192 | -98.9632 | -50.182 | 0 | 0 | 93.2164 | 29.695 | -56.1401 | -99.7136 | -68.1711 | 14.6741 | 86.4394 | 36.3275 | 95.457 | 82.7674 | 7.7126 | -73.1192 | -98.9632 | -50.182 | 35000.0044 | 1.819e-12 | 35000.0044 | 0.84413 | -1313.0065 | 0.28138 | 1312.3313 | 1225000306.25 | 19696.3178 | -11816.0345 | 1.6079e-05 | -9.6457e-06 | 100 | 1.6079e-05 | -9.6457e-06 | 100.0449 | 99.9691 | 100.0108 | 100.0115 | 99.9685 | 100.0452 | 99.95 | 99.95 | 100.0452 | 0.095209 | -0.0048 | -0.0033
416 | 0.3725 | 1.2701 | 2.1677 | 3.0653 | 3.9629 | 4.8605 | 5.7581 | 100.045 | 99.969 | 100.0109 | 100.0113 | 99.9687 | 100.0451 | 99.95 | 93.1838 | 29.6093 | -56.2145 | -99.7204 | -68.1055 | 14.7629 | 86.4844 | 36.4112 | 95.4835 | 82.7171 | 7.623 | -73.1804 | -98.9499 | -50.1044 | 0 | 0 | 93.1838 | 29.6093 | -56.2145 | -99.7204 | -68.1055 | 14.7629 | 86.4844 | 36.4112 | 95.4835 | 82.7171 | 7.623 | -73.1804 | -98.9499 | -50.1044 | 35000.0044 | 1.819e-12 | 35000.0044 | 0.84729 | -1313.0012 | 0.28243 | 1312.3331 | 1225000306.25 | 19770.1709 | -11692.0465 | 1.6139e-05 | -9.5445e-06 | 100 | 1.6139e-05 | -9.5445e-06 | 100.0449 | 99.969 | 100.0109 | 100.0114 | 99.9687 | 100.0451 | 99.95 | 99.95 | 100.0451 | 0.095152 | -0.0048 | -0.0033
417 | 0.3734 | 1.271 | 2.1686 | 3.0662 | 3.9638 | 4.8614 | 5.759 | 100.045 | 99.9689 | 100.011 | 100.0112 | 99.9688 | 100.0451 | 99.95 | 93.1511 | 29.5235 | -56.2888 | -99.7271 | -68.0399 | 14.8517 | 86.5293 | 36.4948 | 95.5099 | 82.6667 | 7.5335 | -73.2416 | -98.9366 | -50.0268 | 0 | 0 | 93.1511 | 29.5235 | -56.2888 | -99.7271 | -68.0399 | 14.8517 | 86.5293 | 36.4948 | 95.5099 | 82.6667 | 7.5335 | -73.2416 | -98.9366 | -50.0268 | 35000.0044 | -9.0949e-13 | 35000.0044 | 0.85042 | -1312.9958 | 0.28347 | 1312.3348 | 1225000306.25 | 19843.2435 | -11567.5969 | 1.6199e-05 | -9.4429e-06 | 100 | 1.6199e-05 | -9.4429e-06 | 100.045 | 99.9689 | 100.0111 | 100.0112 | 99.9688 | 100.0451 | 99.95 | 99.95 | 100.0451 | 0.095094 | -0.0049 | -0.0033
418 | 0.3743 | 1.2719 | 2.1695 | 3.0671 | 3.9647 | 4.8623 | 5.7599 | 100.0451 | 99.9688 | 100.0112 | 100.0111 | 99.9689 | 100.045 | 99.95 | 93.1184 | 29.4377 | -56.363 | -99.7337 | -67.9742 | 14.9405 | 86.5742 | 36.5784 | 95.5363 | 82.6162 | 7.444 | -73.3027 | -98.9231 | -49.9491 | 0 | 0 | 93.1184 | 29.4377 | -56.363 | -99.7337 | -67.9742 | 14.9405 | 86.5742 | 36.5784 | 95.5363 | 82.6162 | 7.444 | -73.3027 | -98.9231 | -49.9491 | 35000.0044 | 1.819e-12 | 35000.0044 | 0.85352 | -1312.9905 | 0.28451 | 1312.3366 | 1225000306.25 | 19915.5327 | -11442.6906 | 1.6258e-05 | -9.341e-06 | 100 | 1.6258e-05 | -9.341e-06 | 100.0451 | 99.9688 | 100.0112 | 100.0111 | 99.9689 | 100.045 | 99.95 | 99.95 | 100.0451 | 0.095075 | -0.0049 | -0.0033
419 | 0.3752 | 1.2728 | 2.1704 | 3.068 | 3.9656 | 4.8632 | 5.7608 | 100.0451 | 99.9687 | 100.0113 | 100.011 | 99.969 | 100.045 | 99.95 | 93.0856 | 29.3519 | -56.4372 | -99.7402 | -67.9084 | 15.0293 | 86.619 | 36.662 | 95.5626 | 82.5657 | 7.3545 | -73.3638 | -98.9096 | -49.8714 | 0 | 0 | 93.0856 | 29.3519 | -56.4372 | -99.7402 | -67.9084 | 15.0293 | 86.619 | 36.662 | 95.5626 | 82.5657 | 7.3545 | -73.3638 | -98.9096 | -49.8714 | 35000.0044 | 4.5475e-12 | 35000.0044 | 0.85659 | -1312.9851 | 0.28553 | 1312.3384 | 1225000306.25 | 19987.0356 | -11317.3325 | 1.6316e-05 | -9.2386e-06 | 100 | 1.6316e-05 | -9.2386e-06 | 100.0451 | 99.9687 | 100.0113 | 100.011 | 99.969 | 100.045 | 99.95 | 99.95 | 100.0451 | 0.095133 | -0.0049 | -0.0033
420 | 0.37609 | 1.2737 | 2.1713 | 3.0689 | 3.9665 | 4.8641 | 5.7617 | 100.0452 | 99.9686 | 100.0114 | 100.0108 | 99.9691 | 100.0449 | 99.95 | 93.0527 | 29.2661 | -56.5114 | -99.7466 | -67.8426 | 15.1181 | 86.6637 | 36.7456 | 95.5888 | 82.5151 | 7.2649 | -73.4248 | -98.896 | -49.7936 | 0 | 1.2181e-14 | 93.0527 | 29.2661 | -56.5114 | -99.7466 | -67.8426 | 15.1181 | 86.6637 | 36.7456 | 95.5888 | 82.5151 | 7.2649 | -73.4248 | -98.896 | -49.7936 | 35000.0044 | -3.638e-12 | 35000.0044 | 0.85962 | -1312.9797 | 0.28654 | 1312.3402 | 1225000306.25 | 20057.7495 | -11191.5277 | 1.6374e-05 | -9.1359e-06 | 100 | 1.6374e-05 | -9.1359e-06 | 100.0452 | 99.9686 | 100.0114 | 100.0108 | 99.9691 | 100.0449 | 99.95 | 99.95 | 100.0452 | 0.09519 | -0.0048 | -0.0033
421 | 0.37699 | 1.2746 | 2.1722 | 3.0698 | 3.9674 | 4.865 | 5.7626 | 100.0452 | 99.9685 | 100.0116 | 100.0107 | 99.9692 | 100.0449 | 99.95 | 93.0197 | 29.1803 | -56.5855 | -99.753 | -67.7767 | 15.2068 | 86.7084 | 36.8291 | 95.6149 | 82.4645 | 7.1754 | -73.4857 | -98.8824 | -49.7158 | 0 | -8.1205e-15 | 93.0197 | 29.1803 | -56.5855 | -99.753 | -67.7767 | 15.2068 | 86.7084 | 36.8291 | 95.6149 | 82.4645 | 7.1754 | -73.4857 | -98.8824 | -49.7158 | 35000.0044 | 3.638e-12 | 35000.0044 | 0.86261 | -1312.9743 | 0.28754 | 1312.342 | 1225000306.25 | 20127.6716 | -11065.2811 | 1.6431e-05 | -9.0329e-06 | 100 | 1.6431e-05 | -9.0329e-06 | 100.0452 | 99.9685 | 100.0116 | 100.0107 | 99.9692 | 100.0448 | 99.95 | 99.95 | 100.0452 | 0.095246 | -0.0048 | -0.0033
422 | 0.37789 | 1.2755 | 2.1731 | 3.0707 | 3.9683 | 4.8659 | 5.7635 | 100.0453 | 99.9684 | 100.0117 | 100.0106 | 99.9693 | 100.0448 | 99.95 | 92.9867 | 29.0944 | -56.6596 | -99.7592 | -67.7108 | 15.2956 | 86.753 | 36.9126 | 95.6409 | 82.4138 | 7.0858 | -73.5466 | -98.8686 | -49.6379 | 0 | 1.0151e-14 | 92.9867 | 29.0944 | -56.6596 | -99.7592 | -67.7108 | 15.2956 | 86.753 | 36.9126 | 95.6409 | 82.4138 | 7.0858 | -73.5466 | -98.8686 | -49.6379 | 35000.0044 | -9.0949e-13 | 35000.0044 | 0.86558 | -1312.9689 | 0.28853 | 1312.3438 | 1225000306.25 | 20196.799 | -10938.5976 | 1.6487e-05 | -8.9295e-06 | 100 | 1.6487e-05 | -8.9295e-06 | 100.0453 | 99.9684 | 100.0117 | 100.0106 | 99.9693 | 100.0448 | 99.95 | 99.95 | 100.0453 | 0.095302 | -0.0047 | -0.0033
423 | 0.37879 | 1.2764 | 2.174 | 3.0716 | 3.9692 | 4.8668 | 5.7644 | 100.0454 | 99.9683 | 100.0118 | 100.0104 | 99.9694 | 100.0447 | 99.95 | 92.9536 | 29.0085 | -56.7336 | -99.7654 | -67.6449 | 15.3843 | 86.7975 | 36.9961 | 95.6669 | 82.363 | 6.9963 | -73.6074 | -98.8548 | -49.5601 | 0 | 0 | 92.9536 | 29.0085 | -56.7336 | -99.7654 | -67.6449 | 15.3843 | 86.7975 | 36.9961 | 95.6669 | 82.363 | 6.9963 | -73.6074 | -98.8548 | -49.5601 | 35000.0044 | -9.0949e-13 | 35000.0044 | 0.86851 | -1312.9634 | 0.2895 | 1312.3456 | 1225000306.25 | 20265.1291 | -10811.4823 | 1.6543e-05 | -8.8257e-06 | 100 | 1.6543e-05 | -8.8257e-06 | 100.0453 | 99.9683 | 100.0118 | 100.0104 | 99.9694 | 100.0447 | 99.95 | 99.95 | 100.0453 | 0.095357 | -0.0046 | -0.0033
424 | 0.37968 | 1.2773 | 2.1749 | 3.0725 | 3.9701 | 4.8677 | 5.7653 | 100.0454 | 99.9682 | 100.012 | 100.0103 | 99.9695 | 100.0447 | 99.95 | 92.9204 | 28.9226 | -56.8076 | -99.7715 | -67.5788 | 15.473 | 86.8419 | 37.0795 | 95.6928 | 82.3121 | 6.9067 | -73.6682 | -98.8409 | -49.4821 | 0 | 0 | 92.9204 | 28.9226 | -56.8076 | -99.7715 | -67.5788 | 15.473 | 86.8419 | 37.0795 | 95.6928 | 82.3121 | 6.9067 | -73.6682 | -98.8409 | -49.4821 | 35000.0044 | 9.0949e-13 | 35000.0044 | 0.8714 | -1312.958 | 0.29047 | 1312.3475 | 1225000306.25 | 20332.6592 | -10683.9402 | 1.6598e-05 | -8.7216e-06 | 100 | 1.6598e-05 | -8.7216e-06 | 100.0454 | 99.9682 | 100.012 | 100.0103 | 99.9695 | 100.0447 | 99.95 | 99.95 | 100.0454 | 0.095411 | -0.0046 | -0.0033
425 | 0.38058 | 1.2782 | 2.1758 | 3.0734 | 3.971 | 4.8686 | 5.7662 | 100.0455 | 99.9681 | 100.0121 | 100.0102 | 99.9696 | 100.0446 | 99.95 | 92.8871 | 28.8367 | -56.8815 | -99.7775 | -67.5128 | 15.5617 | 86.8863 | 37.1629 | 95.7186 | 82.2612 | 6.8171 | -73.7289 | -98.8269 | -49.4042 | 0 | 0 | 92.8871 | 28.8367 | -56.8815 | -99.7775 | -67.5128 | 15.5617 | 86.8863 | 37.1629 | 95.7186 | 82.2612 | 6.8171 | -73.7289 | -98.8269 | -49.4042 | 35000.0044 | 0 | 35000.0044 | 0.87426 | -1312.9525 | 0.29142 | 1312.3493 | 1225000306.25 | 20399.3866 | -10555.9762 | 1.6653e-05 | -8.6171e-06 | 100 | 1.6653e-05 | -8.6171e-06 | 100.0455 | 99.9681 | 100.0121 | 100.0102 | 99.9696 | 100.0446 | 99.95 | 99.95 | 100.0455 | 0.095465 | -0.0045 | -0.0033
426 | 0.38148 | 1.2791 | 2.1767 | 3.0743 | 3.9719 | 4.8695 | 5.7671 | 100.0455 | 99.968 | 100.0122 | 100.01 | 99.9697 | 100.0446 | 99.95 | 92.8538 | 28.7507 | -56.9554 | -99.7835 | -67.4466 | 15.6504 | 86.9306 | 37.2463 | 95.7444 | 82.2102 | 6.7276 | -73.7895 | -98.8128 | -49.3262 | 0 | 0 | 92.8538 | 28.7507 | -56.9554 | -99.7835 | -67.4466 | 15.6504 | 86.9306 | 37.2463 | 95.7444 | 82.2102 | 6.7276 | -73.7895 | -98.8128 | -49.3262 | 35000.0044 | -9.0949e-13 | 35000.0044 | 0.87708 | -1312.947 | 0.29236 | 1312.3511 | 1225000306.25 | 20465.3087 | -10427.5956 | 1.6706e-05 | -8.5123e-06 | 100 | 1.6706e-05 | -8.5123e-06 | 100.0455 | 99.968 | 100.0122 | 100.01 | 99.9697 | 100.0445 | 99.95 | 99.95 | 100.0455 | 0.095518 | -0.0045 | -0.0033
427 | 0.38238 | 1.28 | 2.1776 | 3.0752 | 3.9728 | 4.8704 | 5.768 | 100.0456 | 99.9679 | 100.0123 | 100.0099 | 99.9698 | 100.0445 | 99.95 | 92.8203 | 28.6647 | -57.0292 | -99.7894 | -67.3804 | 15.7391 | 86.9749 | 37.3297 | 95.7701 | 82.1592 | 6.638 | -73.8501 | -98.7987 | -49.2481 | 0 | 0 | 92.8203 | 28.6647 | -57.0292 | -99.7894 | -67.3804 | 15.7391 | 86.9749 | 37.3297 | 95.7701 | 82.1592 | 6.638 | -73.8501 | -98.7987 | -49.2481 | 35000.0044 | 1.819e-12 | 35000.0044 | 0.87988 | -1312.9415 | 0.29329 | 1312.353 | 1225000306.25 | 20530.4228 | -10298.8033 | 1.676e-05 | -8.4072e-06 | 100 | 1.676e-05 | -8.4072e-06 | 100.0456 | 99.9679 | 100.0124 | 100.0099 | 99.9698 | 100.0445 | 99.95 | 99.95 | 100.0456 | 0.09557 | -0.0044 | -0.0033
428 | 0.38327 | 1.2809 | 2.1785 | 3.0761 | 3.9737 | 4.8713 | 5.7689 | 100.0456 | 99.9677 | 100.0125 | 100.0098 | 99.9699 | 100.0444 | 99.95 | 92.7868 | 28.5787 | -57.103 | -99.7951 | -67.3142 | 15.8278 | 87.0191 | 37.413 | 95.7957 | 82.1081 | 6.5484 | -73.9107 | -98.7845 | -49.17 | 0 | 0 | 92.7868 | 28.5787 | -57.103 | -99.7951 | -67.3142 | 15.8278 | 87.0191 | 37.413 | 95.7957 | 82.1081 | 6.5484 | -73.9107 | -98.7845 | -49.17 | 35000.0044 | -1.819e-12 | 35000.0044 | 0.88263 | -1312.9359 | 0.29421 | 1312.3548 | 1225000306.25 | 20594.7264 | -10169.6044 | 1.6812e-05 | -8.3017e-06 | 100 | 1.6812e-05 | -8.3017e-06 | 100.0456 | 99.9678 | 100.0125 | 100.0098 | 99.9699 | 100.0444 | 99.95 | 99.95 | 100.0456 | 0.095621 | -0.0044 | -0.0033
429 | 0.38417 | 1.2818 | 2.1794 | 3.077 | 3.9746 | 4.8722 | 5.7698 | 100.0457 | 99.9676 | 100.0126 | 100.0096 | 99.97 | 100.0444 | 99.95 | 92.7533 | 28.4927 | -57.1768 | -99.8009 | -67.2479 | 15.9164 | 87.0632 | 37.4963 | 95.8212 | 82.0569 | 6.4588 | -73.9711 | -98.7702 | -49.0919 | 0 | -1.2181e-14 | 92.7533 | 28.4927 | -57.1768 | -99.8009 | -67.2479 | 15.9164 | 87.0632 | 37.4963 | 95.8212 | 82.0569 | 6.4588 | -73.9711 | -98.7702 | -49.0919 | 35000.0044 | 2.7285e-12 | 35000.0044 | 0.88535 | -1312.9304 | 0.29512 | 1312.3567 | 1225000306.25 | 20658.217 | -10040.004 | 1.6864e-05 | -8.1959e-06 | 100 | 1.6864e-05 | -8.1959e-06 | 100.0457 | 99.9677 | 100.0126 | 100.0097 | 99.97 | 100.0444 | 99.95 | 99.95 | 100.0457 | 0.095672 | -0.0043 | -0.0033
430 | 0.38507 | 1.2827 | 2.1803 | 3.0779 | 3.9755 | 4.8731 | 5.7707 | 100.0457 | 99.9675 | 100.0127 | 100.0095 | 99.9701 | 100.0443 | 99.95 | 92.7196 | 28.4067 | -57.2505 | -99.8065 | -67.1815 | 16.0051 | 87.1072 | 37.5795 | 95.8466 | 82.0057 | 6.3692 | -74.0315 | -98.7558 | -49.0137 | 0 | 0 | 92.7196 | 28.4067 | -57.2505 | -99.8065 | -67.1815 | 16.0051 | 87.1072 | 37.5795 | 95.8466 | 82.0057 | 6.3692 | -74.0315 | -98.7558 | -49.0137 | 35000.0044 | 0 | 35000.0044 | 0.88804 | -1312.9248 | 0.29601 | 1312.3585 | 1225000306.25 | 20720.892 | -9910.0073 | 1.6915e-05 | -8.0898e-06 | 100 | 1.6915e-05 | -8.0898e-06 | 100.0457 | 99.9675 | 100.0128 | 100.0095 | 99.9701 | 100.0443 | 99.95 | 99.95 | 100.0457 | 0.095722 | -0.0043 | -0.0033
431 | 0.38597 | 1.2836 | 2.1812 | 3.0788 | 3.9764 | 4.874 | 5.7716 | 100.0458 | 99.9674 | 100.0129 | 100.0094 | 99.9702 | 100.0442 | 99.95 | 92.6859 | 28.3206 | -57.3242 | -99.812 | -67.1151 | 16.0937 | 87.1512 | 37.6628 | 95.872 | 81.9543 | 6.2796 | -74.0919 | -98.7413 | -48.9355 | 0 | 0 | 92.6859 | 28.3206 | -57.3242 | -99.812 | -67.1151 | 16.0937 | 87.1512 | 37.6628 | 95.872 | 81.9543 | 6.2796 | -74.0919 | -98.7413 | -48.9355 | 35000.0044 | -2.7285e-12 | 35000.0044 | 0.89069 | -1312.9192 | 0.2969 | 1312.3604 | 1225000306.25 | 20782.749 | -9779.6193 | 1.6966e-05 | -7.9834e-06 | 100 | 1.6966e-05 | -7.9834e-06 | 100.0458 | 99.9674 | 100.0129 | 100.0094 | 99.9703 | 100.0442 | 99.95 | 99.95 | 100.0458 | 0.095772 | -0.0042 | -0.0033
432 | 0.38686 | 1.2845 | 2.1821 | 3.0797 | 3.9773 | 4.8749 | 5.7725 | 100.0459 | 99.9673 | 100.013 | 100.0092 | 99.9704 | 100.0442 | 99.95 | 92.6521 | 28.2345 | -57.3978 | -99.8175 | -67.0487 | 16.1823 | 87.195 | 37.746 | 95.8973 | 81.903 | 6.19 | -74.1522 | -98.7267 | -48.8573 | 0 | 0 | 92.6521 | 28.2345 | -57.3978 | -99.8175 | -67.0487 | 16.1823 | 87.195 | 37.746 | 95.8973 | 81.903 | 6.19 | -74.1522 | -98.7267 | -48.8573 | 35000.0044 | 1.819e-12 | 35000.0044 | 0.8933 | -1312.9136 | 0.29777 | 1312.3622 | 1225000306.25 | 20843.7855 | -9648.8453 | 1.7015e-05 | -7.8766e-06 | 100 | 1.7015e-05 | -7.8766e-06 | 100.0458 | 99.9673 | 100.013 | 100.0093 | 99.9704 | 100.0442 | 99.95 | 99.95 | 100.0458 | 0.095821 | -0.0042 | -0.0033
433 | 0.38776 | 1.2854 | 2.183 | 3.0806 | 3.9782 | 4.8758 | 5.7733 | 100.0459 | 99.9672 | 100.0131 | 100.0091 | 99.9705 | 100.0441 | 99.95 | 92.6182 | 28.1484 | -57.4713 | -99.8229 | -66.9822 | 16.2709 | 87.2389 | 37.8291 | 95.9225 | 81.8515 | 6.1004 | -74.2124 | -98.7121 | -48.779 | 0 | 0 | 92.6182 | 28.1484 | -57.4713 | -99.8229 | -66.9822 | 16.2709 | 87.2389 | 37.8291 | 95.9225 | 81.8515 | 6.1004 | -74.2124 | -98.7121 | -48.779 | 35000.0044 | -1.819e-12 | 35000.0044 | 0.89589 | -1312.908 | 0.29863 | 1312.3641 | 1225000306.25 | 20903.9991 | -9517.6903 | 1.7064e-05 | -7.7695e-06 | 100 | 1.7064e-05 | -7.7695e-06 | 100.0459 | 99.9672 | 100.0131 | 100.0091 | 99.9705 | 100.0441 | 99.95 | 99.95 | 100.0459 | 0.095869 | -0.0041 | -0.0033
434 | 0.38866 | 1.2863 | 2.1839 | 3.0815 | 3.9791 | 4.8766 | 5.7742 | 100.046 | 99.9671 | 100.0133 | 100.009 | 99.9706 | 100.0441 | 99.95 | 92.5843 | 28.0622 | -57.5449 | -99.8282 | -66.9156 | 16.3595 | 87.2826 | 37.9123 | 95.9476 | 81.8 | 6.0108 | -74.2726 | -98.6974 | -48.7007 | 0 | -1.2181e-14 | 92.5843 | 28.0622 | -57.5449 | -99.8282 | -66.9156 | 16.3595 | 87.2826 | 37.9123 | 95.9476 | 81.8 | 6.0108 | -74.2726 | -98.6974 | -48.7007 | 35000.0044 | 1.819e-12 | 35000.0044 | 0.89843 | -1312.9023 | 0.29948 | 1312.366 | 1225000306.25 | 20963.3875 | -9386.1596 | 1.7113e-05 | -7.6622e-06 | 100 | 1.7113e-05 | -7.6622e-06 | 100.0459 | 99.9671 | 100.0133 | 100.009 | 99.9706 | 100.044 | 99.95 | 99.95 | 100.0459 | 0.095916 | -0.0041 | -0.0033
435 | 0.38956 | 1.2872 | 2.1848 | 3.0824 | 3.9799 | 4.8775 | 5.7751 | 100.046 | 99.967 | 100.0134 | 100.0088 | 99.9707 | 100.044 | 99.9501 | 92.5503 | 27.9761 | -57.6183 | -99.8334 | -66.849 | 16.4481 | 87.3263 | 37.9954 | 95.9726 | 81.7484 | 5.9212 | -74.3327 | -98.6826 | -48.6223 | 0 | 0 | 92.5503 | 27.9761 | -57.6183 | -99.8334 | -66.849 | 16.4481 | 87.3263 | 37.9954 | 95.9726 | 81.7484 | 5.9212 | -74.3327 | -98.6826 | -48.6223 | 35000.0044 | 2.7285e-12 | 35000.0044 | 0.90094 | -1312.8967 | 0.30031 | 1312.3679 | 1225000306.25 | 21021.9483 | -9254.2583 | 1.7161e-05 | -7.5545e-06 | 100 | 1.7161e-05 | -7.5545e-06 | 100.046 | 99.967 | 100.0134 | 100.0089 | 99.9707 | 100.044 | 99.95 | 99.95 | 100.046 | 0.095963 | -0.004 | -0.0033
436 | 0.39046 | 1.2881 | 2.1857 | 3.0832 | 3.9808 | 4.8784 | 5.776 | 100.0461 | 99.9669 | 100.0135 | 100.0087 | 99.9708 | 100.0439 | 99.9501 | 92.5162 | 27.8899 | -57.6918 | -99.8385 | -66.7823 | 16.5366 | 87.3699 | 38.0785 | 95.9976 | 81.6968 | 5.8316 | -74.3928 | -98.6678 | -48.5439 | 0 | 0 | 92.5162 | 27.8899 | -57.6918 | -99.8385 | -66.7823 | 16.5366 | 87.3699 | 38.0785 | 95.9976 | 81.6968 | 5.8316 | -74.3928 | -98.6678 | -48.5439 | 35000.0044 | -1.819e-12 | 35000.0044 | 0.90341 | -1312.891 | 0.30114 | 1312.3698 | 1225000306.25 | 21079.6792 | -9121.9918 | 1.7208e-05 | -7.4465e-06 | 100 | 1.7208e-05 | -7.4465e-06 | 100.0461 | 99.9669 | 100.0135 | 100.0087 | 99.9708 | 100.0439 | 99.95 | 99.95 | 100.0461 | 0.096009 | -0.004 | -0.0033
437 | 0.39135 | 1.289 | 2.1865 | 3.0841 | 3.9817 | 4.8793 | 5.7769 | 100.0461 | 99.9668 | 100.0136 | 100.0086 | 99.9709 | 100.0439 | 99.9501 | 92.482 | 27.8037 | -57.7652 | -99.8436 | -66.7156 | 16.6252 | 87.4135 | 38.1615 | 96.0225 | 81.6451 | 5.742 | -74.4528 | -98.6528 | -48.4655 | 0 | 0 | 92.482 | 27.8037 | -57.7652 | -99.8436 | -66.7156 | 16.6252 | 87.4135 | 38.1615 | 96.0225 | 81.6451 | 5.742 | -74.4528 | -98.6528 | -48.4655 | 35000.0044 | 1.819e-12 | 35000.0044 | 0.90585 | -1312.8853 | 0.30195 | 1312.3717 | 1225000306.25 | 21136.5779 | -8989.365 | 1.7254e-05 | -7.3383e-06 | 100 | 1.7254e-05 | -7.3383e-06 | 100.0461 | 99.9668 | 100.0137 | 100.0086 | 99.9709 | 100.0438 | 99.95 | 99.95 | 100.0461 | 0.096054 | -0.0039 | -0.0033
438 | 0.39225 | 1.2898 | 2.1874 | 3.085 | 3.9826 | 4.8802 | 5.7778 | 100.0462 | 99.9667 | 100.0138 | 100.0084 | 99.971 | 100.0438 | 99.9501 | 92.4478 | 27.7175 | -57.8385 | -99.8486 | -66.6488 | 16.7137 | 87.4569 | 38.2445 | 96.0473 | 81.5933 | 5.6523 | -74.5127 | -98.6378 | -48.387 | 0 | 0 | 92.4478 | 27.7175 | -57.8385 | -99.8486 | -66.6488 | 16.7137 | 87.4569 | 38.2445 | 96.0473 | 81.5933 | 5.6523 | -74.5127 | -98.6378 | -48.387 | 35000.0044 | 1.819e-12 | 35000.0044 | 0.90826 | -1312.8796 | 0.30275 | 1312.3736 | 1225000306.25 | 21192.6421 | -8856.3834 | 1.73e-05 | -7.2297e-06 | 100 | 1.73e-05 | -7.2297e-06 | 100.0462 | 99.9667 | 100.0138 | 100.0085 | 99.971 | 100.0438 | 99.9501 | 99.9501 | 100.0462 | 0.096099 | -0.0039 | -0.0033
439 | 0.39315 | 1.2907 | 2.1883 | 3.0859 | 3.9835 | 4.8811 | 5.7787 | 100.0462 | 99.9666 | 100.0139 | 100.0083 | 99.9711 | 100.0437 | 99.9501 | 92.4135 | 27.6312 | -57.9118 | -99.8535 | -66.582 | 16.8022 | 87.5003 | 38.3275 | 96.0721 | 81.5414 | 5.5627 | -74.5726 | -98.6227 | -48.3085 | 0 | 0 | 92.4135 | 27.6312 | -57.9118 | -99.8535 | -66.582 | 16.8022 | 87.5003 | 38.3275 | 96.0721 | 81.5414 | 5.5627 | -74.5726 | -98.6227 | -48.3085 | 35000.0044 | 0 | 35000.0044 | 0.91062 | -1312.8739 | 0.30354 | 1312.3755 | 1225000306.25 | 21247.8697 | -8723.0522 | 1.7345e-05 | -7.1209e-06 | 100 | 1.7345e-05 | -7.1209e-06 | 100.0462 | 99.9666 | 100.0139 | 100.0083 | 99.9711 | 100.0437 | 99.9501 | 99.9501 | 100.0462 | 0.096143 | -0.0039 | -0.0033
440 | 0.39405 | 1.2916 | 2.1892 | 3.0868 | 3.9844 | 4.882 | 5.7796 | 100.0463 | 99.9665 | 100.014 | 100.0082 | 99.9712 | 100.0437 | 99.9501 | 92.3791 | 27.5449 | -57.985 | -99.8583 | -66.5151 | 16.8907 | 87.5437 | 38.4105 | 96.0967 | 81.4895 | 5.4731 | -74.6324 | -98.6075 | -48.2299 | 0 | 0 | 92.3791 | 27.5449 | -57.985 | -99.8583 | -66.5151 | 16.8907 | 87.5437 | 38.4105 | 96.0967 | 81.4895 | 5.4731 | -74.6324 | -98.6075 | -48.2299 | 35000.0044 | -9.0949e-13 | 35000.0044 | 0.91295 | -1312.8682 | 0.30432 | 1312.3774 | 1225000306.25 | 21302.2585 | -8589.3766 | 1.739e-05 | -7.0117e-06 | 100 | 1.739e-05 | -7.0117e-06 | 100.0463 | 99.9665 | 100.0141 | 100.0082 | 99.9712 | 100.0437 | 99.9501 | 99.9501 | 100.0463 | 0.096186 | -0.0038 | -0.0033
441 | 0.39494 | 1.2925 | 2.1901 | 3.0877 | 3.9853 | 4.8829 | 5.7805 | 100.0463 | 99.9664 | 100.0142 | 100.008 | 99.9713 | 100.0436 | 99.9501 | 92.3446 | 27.4586 | -58.0582 | -99.863 | -66.4481 | 16.9792 | 87.5869 | 38.4934 | 96.1213 | 81.4376 | 5.3834 | -74.6921 | -98.5922 | -48.1513 | 0 | 0 | 92.3446 | 27.4586 | -58.0582 | -99.863 | -66.4481 | 16.9792 | 87.5869 | 38.4934 | 96.1213 | 81.4376 | 5.3834 | -74.6921 | -98.5922 | -48.1513 | 35000.0044 | 0 | 35000.0044 | 0.91525 | -1312.8625 | 0.30508 | 1312.3793 | 1225000306.25 | 21355.8063 | -8455.3619 | 1.7433e-05 | -6.9023e-06 | 100 | 1.7433e-05 | -6.9023e-06 | 100.0463 | 99.9664 | 100.0142 | 100.0081 | 99.9713 | 100.0436 | 99.9501 | 99.9501 | 100.0463 | 0.096228 | -0.0038 | -0.0033
442 | 0.39584 | 1.2934 | 2.191 | 3.0886 | 3.9862 | 4.8838 | 5.7814 | 100.0464 | 99.9663 | 100.0143 | 100.0079 | 99.9715 | 100.0435 | 99.9501 | 92.3101 | 27.3723 | -58.1314 | -99.8677 | -66.3811 | 17.0677 | 87.6301 | 38.5763 | 96.1458 | 81.3855 | 5.2938 | -74.7518 | -98.5769 | -48.0727 | 0 | 0 | 92.3101 | 27.3723 | -58.1314 | -99.8677 | -66.3811 | 17.0677 | 87.6301 | 38.5763 | 96.1458 | 81.3855 | 5.2938 | -74.7518 | -98.5769 | -48.0727 | 35000.0044 | -2.7285e-12 | 35000.0044 | 0.91751 | -1312.8567 | 0.30584 | 1312.3812 | 1225000306.25 | 21408.511 | -8321.0134 | 1.7476e-05 | -6.7927e-06 | 100 | 1.7476e-05 | -6.7927e-06 | 100.0464 | 99.9663 | 100.0143 | 100.0079 | 99.9715 | 100.0435 | 99.9501 | 99.9501 | 100.0464 | 0.09627 | -0.0037 | -0.0033
443 | 0.39674 | 1.2943 | 2.1919 | 3.0895 | 3.9871 | 4.8847 | 5.7823 | 100.0464 | 99.9662 | 100.0144 | 100.0078 | 99.9716 | 100.0435 | 99.9501 | 92.2754 | 27.286 | -58.2045 | -99.8723 | -66.3141 | 17.1562 | 87.6733 | 38.6591 | 96.1703 | 81.3334 | 5.2041 | -74.8115 | -98.5615 | -47.994 | 0 | 0 | 92.2754 | 27.286 | -58.2045 | -99.8723 | -66.3141 | 17.1562 | 87.6733 | 38.6591 | 96.1703 | 81.3334 | 5.2041 | -74.8115 | -98.5615 | -47.994 | 35000.0044 | -9.0949e-13 | 35000.0044 | 0.91973 | -1312.8509 | 0.30658 | 1312.3831 | 1225000306.25 | 21460.3706 | -8186.3364 | 1.7519e-05 | -6.6827e-06 | 100 | 1.7519e-05 | -6.6827e-06 | 100.0464 | 99.9662 | 100.0144 | 100.0078 | 99.9716 | 100.0435 | 99.9501 | 99.9501 | 100.0464 | 0.096311 | -0.0037 | -0.0033
444 | 0.39764 | 1.2952 | 2.1928 | 3.0904 | 3.988 | 4.8856 | 5.7832 | 100.0465 | 99.9661 | 100.0146 | 100.0076 | 99.9717 | 100.0434 | 99.9501 | 92.2408 | 27.1996 | -58.2775 | -99.8768 | -66.247 | 17.2446 | 87.7163 | 38.742 | 96.1946 | 81.2812 | 5.1145 | -74.8711 | -98.546 | -47.9153 | 0 | 8.1205e-15 | 92.2408 | 27.1996 | -58.2775 | -99.8768 | -66.247 | 17.2446 | 87.7163 | 38.742 | 96.1946 | 81.2812 | 5.1145 | -74.8711 | -98.546 | -47.9153 | 35000.0044 | -9.0949e-13 | 35000.0044 | 0.92192 | -1312.8451 | 0.30731 | 1312.3851 | 1225000306.25 | 21511.3829 | -8051.3362 | 1.756e-05 | -6.5725e-06 | 100 | 1.756e-05 | -6.5725e-06 | 100.0465 | 99.9661 | 100.0146 | 100.0077 | 99.9717 | 100.0434 | 99.9501 | 99.9501 | 100.0465 | 0.096352 | -0.0036 | -0.0033
445 | 0.39853 | 1.2961 | 2.1937 | 3.0913 | 3.9889 | 4.8865 | 5.7841 | 100.0465 | 99.966 | 100.0147 | 100.0075 | 99.9718 | 100.0433 | 99.9501 | 92.206 | 27.1132 | -58.3505 | -99.8812 | -66.1798 | 17.333 | 87.7593 | 38.8248 | 96.2189 | 81.229 | 5.0248 | -74.9306 | -98.5304 | -47.8366 | 0 | 0 | 92.206 | 27.1132 | -58.3505 | -99.8812 | -66.1798 | 17.333 | 87.7593 | 38.8248 | 96.2189 | 81.229 | 5.0248 | -74.9306 | -98.5304 | -47.8366 | 35000.0044 | 9.0949e-13 | 35000.0044 | 0.92407 | -1312.8393 | 0.30802 | 1312.387 | 1225000306.25 | 21561.546 | -7916.0181 | 1.7601e-05 | -6.4621e-06 | 100 | 1.7601e-05 | -6.4621e-06 | 100.0465 | 99.966 | 100.0147 | 100.0075 | 99.9718 | 100.0433 | 99.9501 | 99.9501 | 100.0465 | 0.096391 | -0.0036 | -0.0033
446 | 0.39943 | 1.297 | 2.1946 | 3.0922 | 3.9898 | 4.8874 | 5.785 | 100.0466 | 99.9659 | 100.0148 | 100.0074 | 99.9719 | 100.0433 | 99.9501 | 92.1711 | 27.0268 | -58.4235 | -99.8855 | -66.1126 | 17.4215 | 87.8022 | 38.9075 | 96.2431 | 81.1767 | 4.9351 | -74.99 | -98.5147 | -47.7578 | 0 | 0 | 92.1711 | 27.0268 | -58.4235 | -99.8855 | -66.1126 | 17.4215 | 87.8022 | 38.9075 | 96.2431 | 81.1767 | 4.9351 | -74.99 | -98.5147 | -47.7578 | 35000.0044 | -2.7285e-12 | 35000.0044 | 0.92618 | -1312.8335 | 0.30873 | 1312.3889 | 1225000306.25 | 21610.8579 | -7780.3876 | 1.7642e-05 | -6.3513e-06 | 100 | 1.7642e-05 | -6.3513e-06 | 100.0466 | 99.9659 | 100.0148 | 100.0074 | 99.9719 | 100.0433 | 99.9501 | 99.9501 | 100.0466 | 0.09643 | -0.0036 | -0.0033
447 | 0.40033 | 1.2979 | 2.1955 | 3.0931 | 3.9907 | 4.8883 | 5.7859 | 100.0466 | 99.9658 | 100.0149 | 100.0072 | 99.972 | 100.0432 | 99.9502 | 92.1362 | 26.9404 | -58.4964 | -99.8898 | -66.0453 | 17.5099 | 87.845 | 38.9903 | 96.2672 | 81.1243 | 4.8455 | -75.0494 | -98.499 | -47.679 | 0 | 0 | 92.1362 | 26.9404 | -58.4964 | -99.8898 | -66.0453 | 17.5099 | 87.845 | 38.9903 | 96.2672 | 81.1243 | 4.8455 | -75.0494 | -98.499 | -47.679 | 35000.0044 | 1.819e-12 | 35000.0044 | 0.92826 | -1312.8277 | 0.30942 | 1312.3909 | 1225000306.25 | 21659.3166 | -7644.4499 | 1.7681e-05 | -6.2404e-06 | 100 | 1.7681e-05 | -6.2404e-06 | 100.0466 | 99.9658 | 100.015 | 100.0073 | 99.972 | 100.0432 | 99.9501 | 99.9501 | 100.0466 | 0.096469 | -0.0035 | -0.0033
448 | 0.40123 | 1.2988 | 2.1964 | 3.094 | 3.9916 | 4.8892 | 5.7868 | 100.0467 | 99.9657 | 100.0151 | 100.0071 | 99.9721 | 100.0431 | 99.9502 | 92.1012 | 26.854 | -58.5693 | -99.894 | -65.978 | 17.5983 | 87.8878 | 39.073 | 96.2913 | 81.0719 | 4.7558 | -75.1088 | -98.4831 | -47.6001 | 0 | 0 | 92.1012 | 26.854 | -58.5693 | -99.894 | -65.978 | 17.5983 | 87.8878 | 39.073 | 96.2913 | 81.0719 | 4.7558 | -75.1088 | -98.4831 | -47.6001 | 35000.0044 | 9.0949e-13 | 35000.0044 | 0.9303 | -1312.8219 | 0.3101 | 1312.3928 | 1225000306.25 | 21706.9202 | -7508.2104 | 1.772e-05 | -6.1291e-06 | 100 | 1.772e-05 | -6.1291e-06 | 100.0467 | 99.9657 | 100.0151 | 100.0071 | 99.9721 | 100.0431 | 99.9501 | 99.9501 | 100.0467 | 0.096506 | -0.0035 | -0.0033
449 | 0.40212 | 1.2997 | 2.1973 | 3.0949 | 3.9925 | 4.8901 | 5.7877 | 100.0467 | 99.9656 | 100.0152 | 100.007 | 99.9722 | 100.0431 | 99.9502 | 92.0662 | 26.7675 | -58.6421 | -99.8981 | -65.9106 | 17.6866 | 87.9305 | 39.1557 | 96.3153 | 81.0194 | 4.6661 | -75.168 | -98.4672 | -47.5212 | 0 | 0 | 92.0662 | 26.7675 | -58.6421 | -99.8981 | -65.9106 | 17.6866 | 87.9305 | 39.1557 | 96.3153 | 81.0194 | 4.6661 | -75.168 | -98.4672 | -47.5212 | 35000.0044 | -9.0949e-13 | 35000.0044 | 0.9323 | -1312.816 | 0.31077 | 1312.3948 | 1225000306.25 | 21753.6669 | -7371.6744 | 1.7758e-05 | -6.0177e-06 | 100 | 1.7758e-05 | -6.0177e-06 | 100.0467 | 99.9656 | 100.0152 | 100.007 | 99.9722 | 100.0431 | 99.9502 | 99.9502 | 100.0467 | 0.096543 | -0.0035 | -0.0033
450 | 0.40302 | 1.3006 | 2.1982 | 3.0958 | 3.9934 | 4.891 | 5.7886 | 100.0468 | 99.9655 | 100.0153 | 100.0068 | 99.9723 | 100.043 | 99.9502 | 92.031 | 26.681 | -58.7149 | -99.9021 | -65.8432 | 17.775 | 87.9731 | 39.2383 | 96.3392 | 80.9668 | 4.5765 | -75.2272 | -98.4513 | -47.4422 | 0 | 0 | 92.031 | 26.681 | -58.7149 | -99.9021 | -65.8432 | 17.775 | 87.9731 | 39.2383 | 96.3392 | 80.9668 | 4.5765 | -75.2272 | -98.4513 | -47.4422 | 35000.0044 | -1.819e-12 | 35000.0044 | 0.93427 | -1312.8101 | 0.31142 | 1312.3967 | 1225000306.25 | 21799.5548 | -7234.8475 | 1.7796e-05 | -5.906e-06 | 100 | 1.7796e-05 | -5.906e-06 | 100.0468 | 99.9655 | 100.0153 | 100.0069 | 99.9724 | 100.043 | 99.9502 | 99.9502 | 100.0468 | 0.096579 | -0.0034 | -0.0033
451 | 0.40392 | 1.3015 | 2.1991 | 3.0967 | 3.9943 | 4.8919 | 5.7895 | 100.0468 | 99.9654 | 100.0155 | 100.0067 | 99.9725 | 100.0429 | 99.9502 | 91.9958 | 26.5945 | -58.7876 | -99.906 | -65.7757 | 17.8634 | 88.0157 | 39.3209 | 96.363 | 80.9142 | 4.4868 | -75.2864 | -98.4352 | -47.3633 | 0 | 0 | 91.9958 | 26.5945 | -58.7876 | -99.906 | -65.7757 | 17.8634 | 88.0157 | 39.3209 | 96.363 | 80.9142 | 4.4868 | -75.2864 | -98.4352 | -47.3633 | 35000.0044 | -9.0949e-13 | 35000.0044 | 0.9362 | -1312.8043 | 0.31207 | 1312.3987 | 1225000306.25 | 21844.5821 | -7097.735 | 1.7832e-05 | -5.7941e-06 | 100 | 1.7832e-05 | -5.7941e-06 | 100.0468 | 99.9654 | 100.0155 | 100.0067 | 99.9725 | 100.0429 | 99.9502 | 99.9502 | 100.0468 | 0.096615 | -0.0034 | -0.0032
452 | 0.40482 | 1.3024 | 2.2 | 3.0976 | 3.9952 | 4.8928 | 5.7904 | 100.0469 | 99.9653 | 100.0156 | 100.0066 | 99.9726 | 100.0429 | 99.9502 | 91.9605 | 26.508 | -58.8603 | -99.9099 | -65.7082 | 17.9517 | 88.0582 | 39.4035 | 96.3867 | 80.8615 | 4.3971 | -75.3455 | -98.419 | -47.2843 | 0 | 0 | 91.9605 | 26.508 | -58.8603 | -99.9099 | -65.7082 | 17.9517 | 88.0582 | 39.4035 | 96.3867 | 80.8615 | 4.3971 | -75.3455 | -98.419 | -47.2843 | 35000.0044 | 9.0949e-13 | 35000.0044 | 0.93809 | -1312.7984 | 0.3127 | 1312.4006 | 1225000306.25 | 21888.747 | -6960.3422 | 1.7868e-05 | -5.6819e-06 | 100 | 1.7868e-05 | -5.6819e-06 | 100.0468 | 99.9654 | 100.0156 | 100.0066 | 99.9726 | 100.0428 | 99.9502 | 99.9502 | 100.0468 | 0.09665 | -0.0034 | -0.0032
453 | 0.40571 | 1.3033 | 2.2009 | 3.0985 | 3.9961 | 4.8937 | 5.7913 | 100.0469 | 99.9653 | 100.0157 | 100.0064 | 99.9727 | 100.0428 | 99.9502 | 91.9252 | 26.4214 | -58.9329 | -99.9136 | -65.6406 | 18.04 | 88.1006 | 39.486 | 96.4104 | 80.8087 | 4.3074 | -75.4045 | -98.4028 | -47.2052 | 0 | 0 | 91.9252 | 26.4214 | -58.9329 | -99.9136 | -65.6406 | 18.04 | 88.1006 | 39.486 | 96.4104 | 80.8087 | 4.3074 | -75.4045 | -98.4028 | -47.2052 | 35000.0044 | 2.7285e-12 | 35000.0044 | 0.93994 | -1312.7925 | 0.31331 | 1312.4026 | 1225000306.25 | 21932.0478 | -6822.6747 | 1.7904e-05 | -5.5695e-06 | 100 | 1.7904e-05 | -5.5695e-06 | 100.0469 | 99.9653 | 100.0157 | 100.0065 | 99.9727 | 100.0428 | 99.9502 | 99.9502 | 100.0469 | 0.096684 | -0.0033 | -0.0032
454 | 0.40661 | 1.3042 | 2.2018 | 3.0994 | 3.997 | 4.8946 | 5.7922 | 100.047 | 99.9652 | 100.0158 | 100.0063 | 99.9728 | 100.0427 | 99.9502 | 91.8897 | 26.3348 | -59.0055 | -99.9173 | -65.573 | 18.1283 | 88.143 | 39.5685 | 96.434 | 80.7559 | 4.2177 | -75.4635 | -98.3865 | -47.1261 | 0 | 0 | 91.8897 | 26.3348 | -59.0055 | -99.9173 | -65.573 | 18.1283 | 88.143 | 39.5685 | 96.434 | 80.7559 | 4.2177 | -75.4635 | -98.3865 | -47.1261 | 35000.0044 | -9.0949e-13 | 35000.0044 | 0.94176 | -1312.7866 | 0.31392 | 1312.4046 | 1225000306.25 | 21974.4827 | -6684.7378 | 1.7938e-05 | -5.4569e-06 | 100 | 1.7938e-05 | -5.4569e-06 | 100.0469 | 99.9652 | 100.0158 | 100.0063 | 99.9728 | 100.0427 | 99.9502 | 99.9502 | 100.0469 | 0.096717 | -0.0033 | -0.0032
455 | 0.40751 | 1.3051 | 2.2027 | 3.1003 | 3.9979 | 4.8955 | 5.7931 | 100.047 | 99.9651 | 100.016 | 100.0062 | 99.9729 | 100.0426 | 99.9503 | 91.8542 | 26.2482 | -59.078 | -99.9209 | -65.5053 | 18.2166 | 88.1852 | 39.651 | 96.4575 | 80.703 | 4.128 | -75.5224 | -98.3701 | -47.047 | 0 | 9.1355e-15 | 91.8542 | 26.2482 | -59.078 | -99.9209 | -65.5053 | 18.2166 | 88.1852 | 39.651 | 96.4575 | 80.703 | 4.128 | -75.5224 | -98.3701 | -47.047 | 35000.0044 | -1.819e-12 | 35000.0044 | 0.94354 | -1312.7806 | 0.31451 | 1312.4066 | 1225000306.25 | 22016.0501 | -6546.537 | 1.7972e-05 | -5.3441e-06 | 100 | 1.7972e-05 | -5.3441e-06 | 100.047 | 99.9651 | 100.016 | 100.0062 | 99.9729 | 100.0426 | 99.9502 | 99.9502 | 100.047 | 0.09675 | -0.0033 | -0.0032
456 | 0.40841 | 1.306 | 2.2036 | 3.1012 | 3.9988 | 4.8964 | 5.794 | 100.047 | 99.965 | 100.0161 | 100.006 | 99.973 | 100.0426 | 99.9503 | 91.8186 | 26.1616 | -59.1505 | -99.9245 | -65.4376 | 18.3049 | 88.2274 | 39.7335 | 96.4809 | 80.6501 | 4.0383 | -75.5813 | -98.3537 | -46.9678 | 0 | 0 | 91.8186 | 26.1616 | -59.1505 | -99.9245 | -65.4376 | 18.3049 | 88.2274 | 39.7335 | 96.4809 | 80.6501 | 4.0383 | -75.5813 | -98.3537 | -46.9678 | 35000.0044 | -9.0949e-13 | 35000.0044 | 0.94529 | -1312.7747 | 0.3151 | 1312.4085 | 1225000306.25 | 22056.7483 | -6408.0778 | 1.8006e-05 | -5.2311e-06 | 100 | 1.8006e-05 | -5.2311e-06 | 100.047 | 99.965 | 100.0161 | 100.0061 | 99.973 | 100.0426 | 99.9502 | 99.9502 | 100.047 | 0.096782 | -0.0032 | -0.0032
457 | 0.4093 | 1.3069 | 2.2045 | 3.1021 | 3.9997 | 4.8973 | 5.7949 | 100.0471 | 99.9649 | 100.0162 | 100.0059 | 99.9731 | 100.0425 | 99.9503 | 91.783 | 26.075 | -59.223 | -99.9279 | -65.3698 | 18.3931 | 88.2696 | 39.8159 | 96.5042 | 80.597 | 3.9486 | -75.6401 | -98.3371 | -46.8886 | 0 | 0 | 91.783 | 26.075 | -59.223 | -99.9279 | -65.3698 | 18.3931 | 88.2696 | 39.8159 | 96.5042 | 80.597 | 3.9486 | -75.6401 | -98.3371 | -46.8886 | 35000.0044 | -1.819e-12 | 35000.0044 | 0.947 | -1312.7688 | 0.31567 | 1312.4105 | 1225000306.25 | 22096.5758 | -6269.3655 | 1.8038e-05 | -5.1178e-06 | 100 | 1.8038e-05 | -5.1178e-06 | 100.0471 | 99.9649 | 100.0162 | 100.0059 | 99.9731 | 100.0425 | 99.9503 | 99.9503 | 100.0471 | 0.096813 | -0.0032 | -0.0032
458 | 0.4102 | 1.3078 | 2.2054 | 3.103 | 4.0006 | 4.8982 | 5.7958 | 100.0471 | 99.9648 | 100.0163 | 100.0058 | 99.9732 | 100.0424 | 99.9503 | 91.7472 | 25.9883 | -59.2954 | -99.9313 | -65.3019 | 18.4814 | 88.3116 | 39.8983 | 96.5275 | 80.544 | 3.8589 | -75.6988 | -98.3205 | -46.8094 | -1.6241e-14 | 0 | 91.7472 | 25.9883 | -59.2954 | -99.9313 | -65.3019 | 18.4814 | 88.3116 | 39.8983 | 96.5275 | 80.544 | 3.8589 | -75.6988 | -98.3205 | -46.8094 | 35000.0044 | 1.819e-12 | 35000.0044 | 0.94867 | -1312.7628 | 0.31622 | 1312.4125 | 1225000306.25 | 22135.531 | -6130.4058 | 1.807e-05 | -5.0044e-06 | 100 | 1.807e-05 | -5.0044e-06 | 100.0471 | 99.9648 | 100.0164 | 100.0058 | 99.9733 | 100.0424 | 99.9503 | 99.9503 | 100.0471 | 0.096844 | -0.0032 | -0.0032
459 | 0.4111 | 1.3087 | 2.2063 | 3.1039 | 4.0015 | 4.8991 | 5.7967 | 100.0472 | 99.9647 | 100.0165 | 100.0056 | 99.9734 | 100.0424 | 99.9503 | 91.7114 | 25.9017 | -59.3677 | -99.9346 | -65.234 | 18.5696 | 88.3536 | 39.9806 | 96.5507 | 80.4908 | 3.7692 | -75.7575 | -98.3038 | -46.7301 | 0 | 0 | 91.7114 | 25.9017 | -59.3677 | -99.9346 | -65.234 | 18.5696 | 88.3536 | 39.9806 | 96.5507 | 80.4908 | 3.7692 | -75.7575 | -98.3038 | -46.7301 | 35000.0044 | -3.638e-12 | 35000.0044 | 0.9503 | -1312.7568 | 0.31677 | 1312.4145 | 1225000306.25 | 22173.6123 | -5991.2041 | 1.8101e-05 | -4.8908e-06 | 100 | 1.8101e-05 | -4.8908e-06 | 100.0472 | 99.9647 | 100.0165 | 100.0057 | 99.9734 | 100.0424 | 99.9503 | 99.9503 | 100.0472 | 0.096874 | -0.0031 | -0.0032
460 | 0.412 | 1.3096 | 2.2072 | 3.1048 | 4.0024 | 4.9 | 5.7976 | 100.0472 | 99.9646 | 100.0166 | 100.0055 | 99.9735 | 100.0423 | 99.9503 | 91.6756 | 25.815 | -59.44 | -99.9378 | -65.1661 | 18.6578 | 88.3956 | 40.063 | 96.5738 | 80.4376 | 3.6795 | -75.8161 | -98.2871 | -46.6508 | 0 | 0 | 91.6756 | 25.815 | -59.44 | -99.9378 | -65.1661 | 18.6578 | 88.3956 | 40.063 | 96.5738 | 80.4376 | 3.6795 | -75.8161 | -98.2871 | -46.6508 | 35000.0044 | -1.819e-12 | 35000.0044 | 0.95189 | -1312.7509 | 0.3173 | 1312.4165 | 1225000306.25 | 22210.8182 | -5851.7658 | 1.8131e-05 | -4.777e-06 | 100 | 1.8131e-05 | -4.777e-06 | 100.0472 | 99.9646 | 100.0166 | 100.0055 | 99.9735 | 100.0423 | 99.9503 | 99.9503 | 100.0472 | 0.096903 | -0.0031 | -0.0032
461 | 0.4129 | 1.3105 | 2.2081 | 3.1057 | 4.0033 | 4.9009 | 5.7985 | 100.0473 | 99.9645 | 100.0167 | 100.0054 | 99.9736 | 100.0422 | 99.9503 | 91.6396 | 25.7282 | -59.5123 | -99.9409 | -65.0981 | 18.746 | 88.4374 | 40.1452 | 96.5969 | 80.3843 | 3.5898 | -75.8746 | -98.2702 | -46.5714 | 0 | 0 | 91.6396 | 25.7282 | -59.5123 | -99.9409 | -65.0981 | 18.746 | 88.4374 | 40.1452 | 96.5969 | 80.3843 | 3.5898 | -75.8746 | -98.2702 | -46.5714 | 35000.0044 | 9.0949e-13 | 35000.0044 | 0.95345 | -1312.7449 | 0.31782 | 1312.4185 | 1225000306.25 | 22247.1473 | -5712.0965 | 1.8161e-05 | -4.6629e-06 | 100 | 1.8161e-05 | -4.6629e-06 | 100.0473 | 99.9645 | 100.0167 | 100.0054 | 99.9736 | 100.0422 | 99.9503 | 99.9503 | 100.0473 | 0.096931 | -0.0031 | -0.0032
462 | 0.41379 | 1.3114 | 2.209 | 3.1066 | 4.0042 | 4.9018 | 5.7994 | 100.0473 | 99.9644 | 100.0169 | 100.0052 | 99.9737 | 100.0421 | 99.9504 | 91.6036 | 25.6415 | -59.5845 | -99.944 | -65.03 | 18.8342 | 88.4792 | 40.2275 | 96.6198 | 80.3309 | 3.5001 | -75.9331 | -98.2533 | -46.492 | 0 | 0 | 91.6036 | 25.6415 | -59.5845 | -99.944 | -65.03 | 18.8342 | 88.4792 | 40.2275 | 96.6198 | 80.3309 | 3.5001 | -75.9331 | -98.2533 | -46.492 | 35000.0044 | 4.5475e-12 | 35000.0044 | 0.95497 | -1312.7389 | 0.31832 | 1312.4205 | 1225000306.25 | 22282.598 | -5572.2018 | 1.819e-05 | -4.5487e-06 | 100 | 1.819e-05 | -4.5487e-06 | 100.0473 | 99.9644 | 100.0169 | 100.0053 | 99.9737 | 100.0421 | 99.9503 | 99.9503 | 100.0473 | 0.096959 | -0.003 | -0.0032
463 | 0.41469 | 1.3123 | 2.2099 | 3.1075 | 4.0051 | 4.9027 | 5.8003 | 100.0474 | 99.9643 | 100.017 | 100.0051 | 99.9738 | 100.0421 | 99.9504 | 91.5675 | 25.5547 | -59.6566 | -99.9469 | -64.9619 | 18.9224 | 88.5209 | 40.3097 | 96.6427 | 80.2775 | 3.4104 | -75.9915 | -98.2362 | -46.4126 | 0 | 0 | 91.5675 | 25.5547 | -59.6566 | -99.9469 | -64.9619 | 18.9224 | 88.5209 | 40.3097 | 96.6427 | 80.2775 | 3.4104 | -75.9915 | -98.2362 | -46.4126 | 35000.0044 | 2.7285e-12 | 35000.0044 | 0.95645 | -1312.7329 | 0.31882 | 1312.4225 | 1225000306.25 | 22317.1691 | -5432.087 | 1.8218e-05 | -4.4344e-06 | 100 | 1.8218e-05 | -4.4344e-06 | 100.0473 | 99.9643 | 100.017 | 100.0051 | 99.9738 | 100.0421 | 99.9504 | 99.9504 | 100.0473 | 0.096986 | -0.003 | -0.0032
464 | 0.41559 | 1.3132 | 2.2108 | 3.1084 | 4.006 | 4.9036 | 5.8012 | 100.0474 | 99.9642 | 100.0171 | 100.005 | 99.9739 | 100.042 | 99.9504 | 91.5313 | 25.468 | -59.7287 | -99.9498 | -64.8938 | 19.0106 | 88.5625 | 40.3919 | 96.6655 | 80.2241 | 3.3207 | -76.0499 | -98.2191 | -46.3331 | 0 | 0 | 91.5313 | 25.468 | -59.7287 | -99.9498 | -64.8938 | 19.0106 | 88.5625 | 40.3919 | 96.6655 | 80.2241 | 3.3207 | -76.0499 | -98.2191 | -46.3331 | 35000.0044 | 0 | 35000.0044 | 0.95789 | -1312.7269 | 0.3193 | 1312.4245 | 1225000306.25 | 22350.8592 | -5291.7578 | 1.8246e-05 | -4.3198e-06 | 100 | 1.8246e-05 | -4.3198e-06 | 100.0474 | 99.9642 | 100.0171 | 100.005 | 99.9739 | 100.042 | 99.9504 | 99.9504 | 100.0474 | 0.097013 | -0.003 | -0.0032
465 | 0.41649 | 1.3141 | 2.2117 | 3.1093 | 4.0069 | 4.9045 | 5.8021 | 100.0474 | 99.9641 | 100.0172 | 100.0048 | 99.974 | 100.0419 | 99.9504 | 91.495 | 25.3812 | -59.8008 | -99.9526 | -64.8255 | 19.0987 | 88.6041 | 40.4741 | 96.6883 | 80.1705 | 3.2309 | -76.1082 | -98.202 | -46.2536 | 0 | 0 | 91.495 | 25.3812 | -59.8008 | -99.9526 | -64.8255 | 19.0987 | 88.6041 | 40.4741 | 96.6883 | 80.1705 | 3.2309 | -76.1082 | -98.202 | -46.2536 | 35000.0044 | 1.819e-12 | 35000.0044 | 0.9593 | -1312.7208 | 0.31977 | 1312.4265 | 1225000306.25 | 22383.6669 | -5151.2197 | 1.8272e-05 | -4.2051e-06 | 100 | 1.8272e-05 | -4.2051e-06 | 100.0474 | 99.9641 | 100.0172 | 100.0049 | 99.9741 | 100.0419 | 99.9504 | 99.9504 | 100.0474 | 0.097038 | -0.003 | -0.0032
466 | 0.41738 | 1.315 | 2.2126 | 3.1102 | 4.0078 | 4.9054 | 5.803 | 100.0475 | 99.964 | 100.0174 | 100.0047 | 99.9742 | 100.0419 | 99.9504 | 91.4587 | 25.2943 | -59.8728 | -99.9554 | -64.7573 | 19.1868 | 88.6456 | 40.5562 | 96.7109 | 80.1169 | 3.1412 | -76.1665 | -98.1847 | -46.1741 | 0 | 0 | 91.4587 | 25.2943 | -59.8728 | -99.9554 | -64.7573 | 19.1868 | 88.6456 | 40.5562 | 96.7109 | 80.1169 | 3.1412 | -76.1665 | -98.1847 | -46.1741 | 35000.0044 | 4.5475e-13 | 35000.0044 | 0.96067 | -1312.7148 | 0.32022 | 1312.4285 | 1225000306.25 | 22415.5909 | -5010.4782 | 1.8298e-05 | -4.0902e-06 | 100 | 1.8298e-05 | -4.0902e-06 | 100.0475 | 99.964 | 100.0174 | 100.0047 | 99.9742 | 100.0418 | 99.9504 | 99.9504 | 100.0475 | 0.097063 | -0.0029 | -0.0032
467 | 0.41828 | 1.3159 | 2.2135 | 3.1111 | 4.0087 | 4.9063 | 5.8039 | 100.0475 | 99.9639 | 100.0175 | 100.0046 | 99.9743 | 100.0418 | 99.9504 | 91.4223 | 25.2075 | -59.9448 | -99.958 | -64.689 | 19.2749 | 88.687 | 40.6383 | 96.7335 | 80.0632 | 3.0515 | -76.2246 | -98.1674 | -46.0945 | 0 | 0 | 91.4223 | 25.2075 | -59.9448 | -99.958 | -64.689 | 19.2749 | 88.687 | 40.6383 | 96.7335 | 80.0632 | 3.0515 | -76.2246 | -98.1674 | -46.0945 | 35000.0044 | 0 | 35000.0044 | 0.962 | -1312.7088 | 0.32067 | 1312.4305 | 1225000306.25 | 22446.63 | -4869.5389 | 1.8324e-05 | -3.9751e-06 | 100 | 1.8324e-05 | -3.9751e-06 | 100.0475 | 99.9639 | 100.0175 | 100.0046 | 99.9743 | 100.0418 | 99.9504 | 99.9504 | 100.0475 | 0.097087 | -0.0029 | -0.0032
468 | 0.41918 | 1.3168 | 2.2144 | 3.112 | 4.0096 | 4.9072 | 5.8048 | 100.0476 | 99.9638 | 100.0176 | 100.0044 | 99.9744 | 100.0417 | 99.9505 | 91.3858 | 25.1206 | -60.0167 | -99.9606 | -64.6206 | 19.363 | 88.7284 | 40.7204 | 96.756 | 80.0095 | 2.9618 | -76.2828 | -98.15 | -46.0149 | 0 | 0 | 91.3858 | 25.1206 | -60.0167 | -99.9606 | -64.6206 | 19.363 | 88.7284 | 40.7204 | 96.756 | 80.0095 | 2.9618 | -76.2828 | -98.15 | -46.0149 | 35000.0044 | -1.819e-12 | 35000.0044 | 0.96329 | -1312.7027 | 0.3211 | 1312.4325 | 1225000306.25 | 22476.783 | -4728.4074 | 1.8348e-05 | -3.8599e-06 | 100 | 1.8348e-05 | -3.8599e-06 | 100.0476 | 99.9638 | 100.0176 | 100.0045 | 99.9744 | 100.0417 | 99.9504 | 99.9504 | 100.0476 | 0.097111 | -0.0029 | -0.0032
469 | 0.42008 | 1.3177 | 2.2153 | 3.1129 | 4.0105 | 4.9081 | 5.8057 | 100.0476 | 99.9637 | 100.0177 | 100.0043 | 99.9745 | 100.0416 | 99.9505 | 91.3493 | 25.0337 | -60.0886 | -99.9631 | -64.5522 | 19.4511 | 88.7697 | 40.8024 | 96.7784 | 79.9557 | 2.872 | -76.3408 | -98.1325 | -45.9352 | 0 | 0 | 91.3493 | 25.0337 | -60.0886 | -99.9631 | -64.5522 | 19.4511 | 88.7697 | 40.8024 | 96.7784 | 79.9557 | 2.872 | -76.3408 | -98.1325 | -45.9352 | 35000.0044 | 3.1832e-12 | 35000.0044 | 0.96454 | -1312.6967 | 0.32151 | 1312.4346 | 1225000306.25 | 22506.0485 | -4587.0892 | 1.8372e-05 | -3.7446e-06 | 100 | 1.8372e-05 | -3.7446e-06 | 100.0476 | 99.9637 | 100.0178 | 100.0043 | 99.9745 | 100.0416 | 99.9505 | 99.9505 | 100.0476 | 0.097134 | -0.0029 | -0.0032
470 | 0.42097 | 1.3186 | 2.2162 | 3.1138 | 4.0114 | 4.909 | 5.8066 | 100.0476 | 99.9636 | 100.0179 | 100.0042 | 99.9746 | 100.0416 | 99.9505 | 91.3126 | 24.9468 | -60.1604 | -99.9655 | -64.4837 | 19.5392 | 88.8109 | 40.8844 | 96.8007 | 79.9018 | 2.7823 | -76.3988 | -98.1149 | -45.8555 | 0 | 8.1205e-15 | 91.3126 | 24.9468 | -60.1604 | -99.9655 | -64.4837 | 19.5392 | 88.8109 | 40.8844 | 96.8007 | 79.9018 | 2.7823 | -76.3988 | -98.1149 | -45.8555 | 35000.0044 | -1.819e-12 | 35000.0044 | 0.96576 | -1312.6906 | 0.32192 | 1312.4366 | 1225000306.25 | 22534.4257 | -4445.5899 | 1.8395e-05 | -3.6291e-06 | 100 | 1.8395e-05 | -3.6291e-06 | 100.0476 | 99.9636 | 100.0179 | 100.0042 | 99.9746 | 100.0415 | 99.9505 | 99.9505 | 100.0476 | 0.097156 | -0.0028 | -0.0032
471 | 0.42187 | 1.3195 | 2.2171 | 3.1147 | 4.0123 | 4.9099 | 5.8075 | 100.0477 | 99.9636 | 100.018 | 100.004 | 99.9747 | 100.0415 | 99.9505 | 91.276 | 24.8599 | -60.2322 | -99.9678 | -64.4152 | 19.6272 | 88.852 | 40.9663 | 96.823 | 79.8479 | 2.6926 | -76.4568 | -98.0973 | -45.7758 | -1.8271e-14 | 0 | 91.276 | 24.8599 | -60.2322 | -99.9678 | -64.4152 | 19.6272 | 88.852 | 40.9663 | 96.823 | 79.8479 | 2.6926 | -76.4568 | -98.0973 | -45.7758 | 35000.0044 | 4.5475e-12 | 35000.0044 | 0.96694 | -1312.6845 | 0.32231 | 1312.4386 | 1225000306.25 | 22561.9131 | -4303.9151 | 1.8418e-05 | -3.5134e-06 | 100 | 1.8418e-05 | -3.5134e-06 | 100.0477 | 99.9636 | 100.018 | 100.0041 | 99.9748 | 100.0415 | 99.9505 | 99.9505 | 100.0477 | 0.097177 | -0.0028 | -0.0032
472 | 0.42277 | 1.3204 | 2.218 | 3.1156 | 4.0132 | 4.9108 | 5.8084 | 100.0477 | 99.9635 | 100.0181 | 100.0039 | 99.9749 | 100.0414 | 99.9505 | 91.2392 | 24.773 | -60.3039 | -99.97 | -64.3466 | 19.7152 | 88.8931 | 41.0483 | 96.8452 | 79.7939 | 2.6028 | -76.5146 | -98.0795 | -45.696 | 0 | 0 | 91.2392 | 24.773 | -60.3039 | -99.97 | -64.3466 | 19.7152 | 88.8931 | 41.0483 | 96.8452 | 79.7939 | 2.6028 | -76.5146 | -98.0795 | -45.696 | 35000.0044 | -4.0927e-12 | 35000.0044 | 0.96808 | -1312.6785 | 0.32269 | 1312.4406 | 1225000306.25 | 22588.5099 | -4162.0704 | 1.844e-05 | -3.3976e-06 | 100 | 1.844e-05 | -3.3976e-06 | 100.0477 | 99.9635 | 100.0181 | 100.0039 | 99.9749 | 100.0414 | 99.9505 | 99.9505 | 100.0477 | 0.097198 | -0.0028 | -0.0032
473 | 0.42367 | 1.3213 | 2.2189 | 3.1165 | 4.0141 | 4.9117 | 5.8093 | 100.0478 | 99.9634 | 100.0182 | 100.0038 | 99.975 | 100.0413 | 99.9506 | 91.2023 | 24.686 | -60.3755 | -99.9722 | -64.2779 | 19.8032 | 88.9341 | 41.1302 | 96.8673 | 79.7398 | 2.5131 | -76.5725 | -98.0617 | -45.6162 | 0 | 0 | 91.2023 | 24.686 | -60.3755 | -99.9722 | -64.2779 | 19.8032 | 88.9341 | 41.1302 | 96.8673 | 79.7398 | 2.5131 | -76.5725 | -98.0617 | -45.6162 | 35000.0044 | -9.0949e-13 | 35000.0044 | 0.96918 | -1312.6724 | 0.32306 | 1312.4427 | 1225000306.25 | 22614.2149 | -4020.0614 | 1.8461e-05 | -3.2817e-06 | 100 | 1.8461e-05 | -3.2817e-06 | 100.0478 | 99.9634 | 100.0183 | 100.0038 | 99.975 | 100.0413 | 99.9505 | 99.9505 | 100.0478 | 0.097218 | -0.0028 | -0.0032
474 | 0.42456 | 1.3222 | 2.2198 | 3.1174 | 4.015 | 4.9126 | 5.8102 | 100.0478 | 99.9633 | 100.0184 | 100.0036 | 99.9751 | 100.0413 | 99.9506 | 91.1654 | 24.599 | -60.4472 | -99.9743 | -64.2093 | 19.8912 | 88.975 | 41.212 | 96.8893 | 79.6857 | 2.4234 | -76.6302 | -98.0438 | -45.5364 | 0 | 0 | 91.1654 | 24.599 | -60.4472 | -99.9743 | -64.2093 | 19.8912 | 88.975 | 41.212 | 96.8893 | 79.6857 | 2.4234 | -76.6302 | -98.0438 | -45.5364 | 35000.0044 | -1.3642e-12 | 35000.0044 | 0.97024 | -1312.6663 | 0.32341 | 1312.4447 | 1225000306.25 | 22639.0271 | -3877.8937 | 1.8481e-05 | -3.1656e-06 | 100 | 1.8481e-05 | -3.1656e-06 | 100.0478 | 99.9633 | 100.0184 | 100.0037 | 99.9751 | 100.0412 | 99.9506 | 99.9506 | 100.0478 | 0.097238 | -0.0028 | -0.0032
475 | 0.42546 | 1.3231 | 2.2207 | 3.1183 | 4.0159 | 4.9135 | 5.811 | 100.0478 | 99.9632 | 100.0185 | 100.0035 | 99.9752 | 100.0412 | 99.9506 | 91.1284 | 24.512 | -60.5188 | -99.9763 | -64.1405 | 19.9792 | 89.0159 | 41.2939 | 96.9113 | 79.6315 | 2.3336 | -76.6879 | -98.0259 | -45.4565 | 0 | 0 | 91.1284 | 24.512 | -60.5188 | -99.9763 | -64.1405 | 19.9792 | 89.0159 | 41.2939 | 96.9113 | 79.6315 | 2.3336 | -76.6879 | -98.0259 | -45.4565 | 35000.0044 | -4.5475e-13 | 35000.0044 | 0.97127 | -1312.6602 | 0.32376 | 1312.4467 | 1225000306.25 | 22662.9456 | -3735.5729 | 1.85e-05 | -3.0494e-06 | 100 | 1.85e-05 | -3.0494e-06 | 100.0478 | 99.9632 | 100.0185 | 100.0035 | 99.9752 | 100.0412 | 99.9506 | 99.9506 | 100.0478 | 0.097256 | -0.0027 | -0.0032
476 | 0.42636 | 1.324 | 2.2216 | 3.1192 | 4.0168 | 4.9143 | 5.8119 | 100.0479 | 99.9631 | 100.0186 | 100.0034 | 99.9753 | 100.0411 | 99.9506 | 91.0914 | 24.425 | -60.5903 | -99.9782 | -64.0717 | 20.0672 | 89.0567 | 41.3757 | 96.9332 | 79.5773 | 2.2439 | -76.7455 | -98.0078 | -45.3766 | 0 | 8.1205e-15 | 91.0914 | 24.425 | -60.5903 | -99.9782 | -64.0717 | 20.0672 | 89.0567 | 41.3757 | 96.9332 | 79.5773 | 2.2439 | -76.7455 | -98.0078 | -45.3766 | 35000.0044 | 1.3642e-12 | 35000.0044 | 0.97226 | -1312.6541 | 0.32409 | 1312.4488 | 1225000306.25 | 22685.9694 | -3593.1046 | 1.8519e-05 | -2.9331e-06 | 100 | 1.8519e-05 | -2.9331e-06 | 100.0479 | 99.9631 | 100.0186 | 100.0034 | 99.9753 | 100.0411 | 99.9506 | 99.9506 | 100.0479 | 0.097274 | -0.0027 | -0.0032
477 | 0.42726 | 1.3249 | 2.2225 | 3.1201 | 4.0176 | 4.9152 | 5.8128 | 100.0479 | 99.963 | 100.0187 | 100.0032 | 99.9754 | 100.041 | 99.9506 | 91.0542 | 24.338 | -60.6618 | -99.98 | -64.0029 | 20.1551 | 89.0974 | 41.4574 | 96.955 | 79.5229 | 2.1541 | -76.8031 | -97.9897 | -45.2967 | 0 | 0 | 91.0542 | 24.338 | -60.6618 | -99.98 | -64.0029 | 20.1551 | 89.0974 | 41.4574 | 96.955 | 79.5229 | 2.1541 | -76.8031 | -97.9897 | -45.2967 | 35000.0044 | 1.3642e-12 | 35000.0044 | 0.9732 | -1312.648 | 0.3244 | 1312.4508 | 1225000306.25 | 22708.0976 | -3450.4944 | 1.8537e-05 | -2.8167e-06 | 100 | 1.8537e-05 | -2.8167e-06 | 100.0479 | 99.963 | 100.0188 | 100.0032 | 99.9755 | 100.041 | 99.9506 | 99.9506 | 100.0479 | 0.097291 | -0.0027 | -0.0032
478 | 0.42815 | 1.3258 | 2.2234 | 3.1209 | 4.0185 | 4.9161 | 5.8137 | 100.048 | 99.9629 | 100.0189 | 100.0031 | 99.9756 | 100.0409 | 99.9507 | 91.017 | 24.2509 | -60.7332 | -99.9818 | -63.934 | 20.2431 | 89.138 | 41.5391 | 96.9767 | 79.4686 | 2.0644 | -76.8606 | -97.9715 | -45.2167 | 0 | 0 | 91.017 | 24.2509 | -60.7332 | -99.9818 | -63.934 | 20.2431 | 89.138 | 41.5391 | 96.9767 | 79.4686 | 2.0644 | -76.8606 | -97.9715 | -45.2167 | 35000.0044 | 2.2737e-12 | 35000.0044 | 0.97411 | -1312.6418 | 0.3247 | 1312.4528 | 1225000306.25 | 22729.3293 | -3307.7481 | 1.8555e-05 | -2.7002e-06 | 100 | 1.8555e-05 | -2.7002e-06 | 100.0479 | 99.9629 | 100.0189 | 100.0031 | 99.9756 | 100.0409 | 99.9506 | 99.9506 | 100.0479 | 0.097308 | -0.0027 | -0.0032
479 | 0.42905 | 1.3266 | 2.2242 | 3.1218 | 4.0194 | 4.917 | 5.8146 | 100.048 | 99.9628 | 100.019 | 100.003 | 99.9757 | 100.0409 | 99.9507 | 90.9797 | 24.1638 | -60.8046 | -99.9835 | -63.8651 | 20.331 | 89.1786 | 41.6208 | 96.9983 | 79.4141 | 1.9746 | -76.9181 | -97.9532 | -45.1367 | 0 | 0 | 90.9797 | 24.1638 | -60.8046 | -99.9835 | -63.8651 | 20.331 | 89.1786 | 41.6208 | 96.9983 | 79.4141 | 1.9746 | -76.9181 | -97.9532 | -45.1367 | 35000.0044 | -1.819e-12 | 35000.0044 | 0.97499 | -1312.6357 | 0.325 | 1312.4549 | 1225000306.25 | 22749.6637 | -3164.8711 | 1.8571e-05 | -2.5836e-06 | 100 | 1.8571e-05 | -2.5836e-06 | 100.048 | 99.9628 | 100.019 | 100.003 | 99.9757 | 100.0409 | 99.9507 | 99.9507 | 100.048 | 0.097324 | -0.0027 | -0.0032
480 | 0.42995 | 1.3275 | 2.2251 | 3.1227 | 4.0203 | 4.9179 | 5.8155 | 100.048 | 99.9627 | 100.0191 | 100.0028 | 99.9758 | 100.0408 | 99.9507 | 90.9424 | 24.0768 | -60.8759 | -99.9851 | -63.7961 | 20.4189 | 89.2191 | 41.7025 | 97.0199 | 79.3596 | 1.8849 | -76.9754 | -97.9348 | -45.0566 | -1.8271e-14 | 0 | 90.9424 | 24.0768 | -60.8759 | -99.9851 | -63.7961 | 20.4189 | 89.2191 | 41.7025 | 97.0199 | 79.3596 | 1.8849 | -76.9754 | -97.9348 | -45.0566 | 35000.0044 | 3.1832e-12 | 35000.0044 | 0.97582 | -1312.6296 | 0.32527 | 1312.4569 | 1225000306.25 | 22769.1 | -3021.8693 | 1.8587e-05 | -2.4668e-06 | 100 | 1.8587e-05 | -2.4668e-06 | 100.048 | 99.9627 | 100.0191 | 100.0028 | 99.9758 | 100.0408 | 99.9507 | 99.9507 | 100.048 | 0.097339 | -0.0027 | -0.0032
481 | 0.43085 | 1.3284 | 2.226 | 3.1236 | 4.0212 | 4.9188 | 5.8164 | 100.0481 | 99.9626 | 100.0192 | 100.0027 | 99.9759 | 100.0407 | 99.9507 | 90.9049 | 23.9896 | -60.9472 | -99.9866 | -63.727 | 20.5068 | 89.2595 | 41.7841 | 97.0414 | 79.305 | 1.7951 | -77.0328 | -97.9164 | -44.9765 | 0 | 0 | 90.9049 | 23.9896 | -60.9472 | -99.9866 | -63.727 | 20.5068 | 89.2595 | 41.7841 | 97.0414 | 79.305 | 1.7951 | -77.0328 | -97.9164 | -44.9765 | 35000.0044 | -9.0949e-13 | 35000.0044 | 0.97661 | -1312.6235 | 0.32554 | 1312.459 | 1225000306.25 | 22787.6374 | -2878.7481 | 1.8602e-05 | -2.35e-06 | 100 | 1.8602e-05 | -2.35e-06 | 100.0481 | 99.9626 | 100.0193 | 100.0027 | 99.9759 | 100.0407 | 99.9507 | 99.9507 | 100.0481 | 0.097353 | -0.0026 | -0.0032
482 | 0.43174 | 1.3293 | 2.2269 | 3.1245 | 4.0221 | 4.9197 | 5.8173 | 100.0481 | 99.9626 | 100.0194 | 100.0026 | 99.976 | 100.0406 | 99.9507 | 90.8674 | 23.9025 | -61.0184 | -99.988 | -63.6579 | 20.5946 | 89.2999 | 41.8657 | 97.0628 | 79.2504 | 1.7054 | -77.09 | -97.8979 | -44.8964 | -1.8271e-14 | 0 | 90.8674 | 23.9025 | -61.0184 | -99.988 | -63.6579 | 20.5946 | 89.2999 | 41.8657 | 97.0628 | 79.2504 | 1.7054 | -77.09 | -97.8979 | -44.8964 | 35000.0044 | 1.819e-12 | 35000.0044 | 0.97737 | -1312.6173 | 0.32579 | 1312.461 | 1225000306.25 | 22805.2752 | -2735.5132 | 1.8617e-05 | -2.2331e-06 | 100 | 1.8617e-05 | -2.2331e-06 | 100.0481 | 99.9626 | 100.0194 | 100.0026 | 99.976 | 100.0406 | 99.9507 | 99.9507 | 100.0481 | 0.097367 | -0.0026 | -0.0032
483 | 0.43264 | 1.3302 | 2.2278 | 3.1254 | 4.023 | 4.9206 | 5.8182 | 100.0482 | 99.9625 | 100.0195 | 100.0024 | 99.9761 | 100.0406 | 99.9508 | 90.8298 | 23.8153 | -61.0896 | -99.9894 | -63.5888 | 20.6825 | 89.3401 | 41.9473 | 97.0841 | 79.1957 | 1.6156 | -77.1472 | -97.8793 | -44.8162 | 0 | 0 | 90.8298 | 23.8153 | -61.0896 | -99.9894 | -63.5888 | 20.6825 | 89.3401 | 41.9473 | 97.0841 | 79.1957 | 1.6156 | -77.1472 | -97.8793 | -44.8162 | 35000.0044 | -4.0927e-12 | 35000.0044 | 0.97809 | -1312.6112 | 0.32603 | 1312.4631 | 1225000306.25 | 22822.0126 | -2592.1704 | 1.863e-05 | -2.1161e-06 | 100 | 1.863e-05 | -2.1161e-06 | 100.0481 | 99.9625 | 100.0195 | 100.0024 | 99.9762 | 100.0406 | 99.9508 | 99.9508 | 100.0481 | 0.09738 | -0.0026 | -0.0032
484 | 0.43354 | 1.3311 | 2.2287 | 3.1263 | 4.0239 | 4.9215 | 5.8191 | 100.0482 | 99.9624 | 100.0196 | 100.0023 | 99.9763 | 100.0405 | 99.9508 | 90.7922 | 23.7282 | -61.1607 | -99.9906 | -63.5196 | 20.7703 | 89.3804 | 42.0288 | 97.1054 | 79.1409 | 1.5259 | -77.2044 | -97.8606 | -44.736 | -1.8271e-14 | 0 | 90.7922 | 23.7282 | -61.1607 | -99.9906 | -63.5196 | 20.7703 | 89.3804 | 42.0288 | 97.1054 | 79.1409 | 1.5259 | -77.2044 | -97.8606 | -44.736 | 35000.0044 | 2.2737e-12 | 35000.0044 | 0.97876 | -1312.605 | 0.32625 | 1312.4651 | 1225000306.25 | 22837.8491 | -2448.7253 | 1.8643e-05 | -1.999e-06 | 100 | 1.8643e-05 | -1.999e-06 | 100.0482 | 99.9624 | 100.0196 | 100.0023 | 99.9763 | 100.0405 | 99.9508 | 99.9508 | 100.0482 | 0.097392 | -0.0026 | -0.0032
485 | 0.43444 | 1.332 | 2.2296 | 3.1272 | 4.0248 | 4.9224 | 5.82 | 100.0482 | 99.9623 | 100.0197 | 100.0022 | 99.9764 | 100.0404 | 99.9508 | 90.7544 | 23.641 | -61.2318 | -99.9918 | -63.4504 | 20.8581 | 89.4205 | 42.1103 | 97.1265 | 79.0861 | 1.4361 | -77.2614 | -97.8418 | -44.6558 | 0 | 0 | 90.7544 | 23.641 | -61.2318 | -99.9918 | -63.4504 | 20.8581 | 89.4205 | 42.1103 | 97.1265 | 79.0861 | 1.4361 | -77.2614 | -97.8418 | -44.6558 | 35000.0044 | -1.819e-12 | 35000.0044 | 0.9794 | -1312.5989 | 0.32647 | 1312.4672 | 1225000306.25 | 22852.784 | -2305.1834 | 1.8655e-05 | -1.8818e-06 | 100 | 1.8655e-05 | -1.8818e-06 | 100.0482 | 99.9623 | 100.0197 | 100.0022 | 99.9764 | 100.0404 | 99.9508 | 99.9508 | 100.0482 | 0.097404 | -0.0026 | -0.0032
486 | 0.43533 | 1.3329 | 2.2305 | 3.1281 | 4.0257 | 4.9233 | 5.8209 | 100.0483 | 99.9622 | 100.0199 | 100.002 | 99.9765 | 100.0403 | 99.9508 | 90.7166 | 23.5538 | -61.3029 | -99.993 | -63.3811 | 20.9459 | 89.4606 | 42.1918 | 97.1476 | 79.0312 | 1.3464 | -77.3185 | -97.823 | -44.5755 | 0 | 0 | 90.7166 | 23.5538 | -61.3029 | -99.993 | -63.3811 | 20.9459 | 89.4606 | 42.1918 | 97.1476 | 79.0312 | 1.3464 | -77.3185 | -97.823 | -44.5755 | 35000.0044 | -2.7285e-12 | 35000.0044 | 0.98001 | -1312.5927 | 0.32667 | 1312.4692 | 1225000306.25 | 22866.8167 | -2161.5506 | 1.8667e-05 | -1.7645e-06 | 100 | 1.8667e-05 | -1.7645e-06 | 100.0482 | 99.9622 | 100.0199 | 100.002 | 99.9765 | 100.0403 | 99.9508 | 99.9508 | 100.0482 | 0.097415 | -0.0026 | -0.0032
487 | 0.43623 | 1.3338 | 2.2314 | 3.129 | 4.0266 | 4.9242 | 5.8218 | 100.0483 | 99.9621 | 100.02 | 100.0019 | 99.9766 | 100.0402 | 99.9509 | 90.6788 | 23.4665 | -61.3739 | -99.994 | -63.3117 | 21.0337 | 89.5006 | 42.2732 | 97.1686 | 78.9762 | 1.2566 | -77.3754 | -97.8041 | -44.4952 | 0 | 0 | 90.6788 | 23.4665 | -61.3739 | -99.994 | -63.3117 | 21.0337 | 89.5006 | 42.2732 | 97.1686 | 78.9762 | 1.2566 | -77.3754 | -97.8041 | -44.4952 | 35000.0044 | 1.3642e-12 | 35000.0044 | 0.98057 | -1312.5866 | 0.32686 | 1312.4713 | 1225000306.25 | 22879.9467 | -2017.8324 | 1.8678e-05 | -1.6472e-06 | 100 | 1.8678e-05 | -1.6472e-06 | 100.0483 | 99.9621 | 100.02 | 100.0019 | 99.9766 | 100.0402 | 99.9509 | 99.9509 | 100.0483 | 0.097425 | -0.0026 | -0.0032
488 | 0.43713 | 1.3347 | 2.2323 | 3.1299 | 4.0275 | 4.9251 | 5.8227 | 100.0483 | 99.962 | 100.0201 | 100.0017 | 99.9767 | 100.0402 | 99.9509 | 90.6408 | 23.3793 | -61.4448 | -99.9949 | -63.2423 | 21.1215 | 89.5405 | 42.3546 | 97.1896 | 78.9212 | 1.1669 | -77.4323 | -97.7851 | -44.4149 | 0 | 0 | 90.6408 | 23.3793 | -61.4448 | -99.9949 | -63.2423 | 21.1215 | 89.5405 | 42.3546 | 97.1896 | 78.9212 | 1.1669 | -77.4323 | -97.7851 | -44.4149 | 35000.0044 | 3.1832e-12 | 35000.0044 | 0.98109 | -1312.5804 | 0.32703 | 1312.4733 | 1225000306.25 | 22892.1734 | -1874.0346 | 1.8687e-05 | -1.5298e-06 | 100 | 1.8687e-05 | -1.5298e-06 | 100.0483 | 99.962 | 100.0201 | 100.0018 | 99.9768 | 100.0402 | 99.9509 | 99.9509 | 100.0483 | 0.097434 | -0.0026 | -0.0032
489 | 0.43803 | 1.3356 | 2.2332 | 3.1308 | 4.0284 | 4.926 | 5.8236 | 100.0484 | 99.9619 | 100.0202 | 100.0016 | 99.9769 | 100.0401 | 99.9509 | 90.6028 | 23.292 | -61.5157 | -99.9958 | -63.1729 | 21.2092 | 89.5803 | 42.4359 | 97.2104 | 78.8661 | 1.0771 | -77.4891 | -97.766 | -44.3345 | 0 | 0 | 90.6028 | 23.292 | -61.5157 | -99.9958 | -63.1729 | 21.2092 | 89.5803 | 42.4359 | 97.2104 | 78.8661 | 1.0771 | -77.4891 | -97.766 | -44.3345 | 35000.0044 | -4.5475e-13 | 35000.0044 | 0.98158 | -1312.5742 | 0.32719 | 1312.4754 | 1225000306.25 | 22903.4963 | -1730.1628 | 1.8697e-05 | -1.4124e-06 | 100 | 1.8697e-05 | -1.4124e-06 | 100.0483 | 99.9619 | 100.0202 | 100.0016 | 99.9769 | 100.0401 | 99.9509 | 99.9509 | 100.0483 | 0.097443 | -0.0026 | -0.0031
490 | 0.43893 | 1.3365 | 2.2341 | 3.1317 | 4.0293 | 4.9269 | 5.8245 | 100.0484 | 99.9618 | 100.0204 | 100.0015 | 99.977 | 100.04 | 99.9509 | 90.5647 | 23.2047 | -61.5865 | -99.9966 | -63.1033 | 21.2969 | 89.6201 | 42.5173 | 97.2312 | 78.811 | 0.98736 | -77.5459 | -97.7468 | -44.2541 | 0 | 0 | 90.5647 | 23.2047 | -61.5865 | -99.9966 | -63.1033 | 21.2969 | 89.6201 | 42.5173 | 97.2312 | 78.811 | 0.98736 | -77.5459 | -97.7468 | -44.2541 | 35000.0044 | 0 | 35000.0044 | 0.98202 | -1312.5681 | 0.32734 | 1312.4774 | 1225000306.25 | 22913.9151 | -1586.2227 | 1.8705e-05 | -1.2949e-06 | 100 | 1.8705e-05 | -1.2949e-06 | 100.0484 | 99.9618 | 100.0204 | 100.0015 | 99.977 | 100.04 | 99.9509 | 99.9509 | 100.0484 | 0.097451 | -0.0025 | -0.0031
491 | 0.43982 | 1.3374 | 2.235 | 3.1326 | 4.0302 | 4.9278 | 5.8254 | 100.0484 | 99.9618 | 100.0205 | 100.0013 | 99.9771 | 100.0399 | 99.951 | 90.5265 | 23.1174 | -61.6573 | -99.9973 | -63.0338 | 21.3846 | 89.6598 | 42.5985 | 97.2519 | 78.7558 | 0.8976 | -77.6026 | -97.7276 | -44.1737 | 0 | 0 | 90.5265 | 23.1174 | -61.6573 | -99.9973 | -63.0338 | 21.3846 | 89.6598 | 42.5985 | 97.2519 | 78.7558 | 0.8976 | -77.6026 | -97.7276 | -44.1737 | 35000.0044 | 2.7285e-12 | 35000.0044 | 0.98243 | -1312.5619 | 0.32748 | 1312.4795 | 1225000306.25 | 22923.4293 | -1442.2199 | 1.8713e-05 | -1.1773e-06 | 100 | 1.8713e-05 | -1.1773e-06 | 100.0484 | 99.9618 | 100.0205 | 100.0014 | 99.9771 | 100.0399 | 99.951 | 99.951 | 100.0484 | 0.097458 | -0.0025 | -0.0031
492 | 0.44072 | 1.3383 | 2.2359 | 3.1335 | 4.0311 | 4.9287 | 5.8263 | 100.0485 | 99.9617 | 100.0206 | 100.0012 | 99.9772 | 100.0398 | 99.951 | 90.4883 | 23.0301 | -61.7281 | -99.9979 | -62.9642 | 21.4723 | 89.6995 | 42.6798 | 97.2726 | 78.7005 | 0.80784 | -77.6592 | -97.7083 | -44.0932 | 0 | 0 | 90.4883 | 23.0301 | -61.7281 | -99.9979 | -62.9642 | 21.4723 | 89.6995 | 42.6798 | 97.2726 | 78.7005 | 0.80784 | -77.6592 | -97.7083 | -44.0932 | 35000.0044 | 0 | 35000.0044 | 0.9828 | -1312.5557 | 0.3276 | 1312.4815 | 1225000306.25 | 22932.0385 | -1298.1603 | 1.872e-05 | -1.0597e-06 | 100 | 1.872e-05 | -1.0597e-06 | 100.0484 | 99.9617 | 100.0206 | 100.0012 | 99.9772 | 100.0398 | 99.951 | 99.951 | 100.0484 | 0.097465 | -0.0025 | -0.0031
493 | 0.44162 | 1.3392 | 2.2368 | 3.1344 | 4.032 | 4.9296 | 5.8272 | 100.0485 | 99.9616 | 100.0207 | 100.0011 | 99.9773 | 100.0398 | 99.951 | 90.45 | 22.9428 | -61.7988 | -99.9985 | -62.8945 | 21.56 | 89.739 | 42.761 | 97.2931 | 78.6451 | 0.71808 | -77.7158 | -97.6889 | -44.0127 | -2.0301e-14 | 0 | 90.45 | 22.9428 | -61.7988 | -99.9985 | -62.8945 | 21.56 | 89.739 | 42.761 | 97.2931 | 78.6451 | 0.71808 | -77.7158 | -97.6889 | -44.0127 | 35000.0044 | 4.5475e-13 | 35000.0044 | 0.98313 | -1312.5495 | 0.32771 | 1312.4836 | 1225000306.25 | 22939.7424 | -1154.0493 | 1.8726e-05 | -9.4208e-07 | 100 | 1.8726e-05 | -9.4208e-07 | 100.0485 | 99.9616 | 100.0207 | 100.0011 | 99.9774 | 100.0397 | 99.951 | 99.951 | 100.0485 | 0.097471 | -0.0025 | -0.0031
494 | 0.44252 | 1.3401 | 2.2377 | 3.1353 | 4.0329 | 4.9305 | 5.8281 | 100.0485 | 99.9615 | 100.0208 | 100.0009 | 99.9775 | 100.0397 | 99.9511 | 90.4116 | 22.8554 | -61.8694 | -99.999 | -62.8248 | 21.6477 | 89.7785 | 42.8422 | 97.3136 | 78.5897 | 0.62832 | -77.7723 | -97.6694 | -43.9321 | 0 | 0 | 90.4116 | 22.8554 | -61.8694 | -99.999 | -62.8248 | 21.6477 | 89.7785 | 42.8422 | 97.3136 | 78.5897 | 0.62832 | -77.7723 | -97.6694 | -43.9321 | 35000.0044 | -2.2737e-12 | 35000.0044 | 0.98342 | -1312.5434 | 0.32781 | 1312.4857 | 1225000306.25 | 22946.5406 | -1009.8928 | 1.8732e-05 | -8.244e-07 | 100 | 1.8732e-05 | -8.244e-07 | 100.0485 | 99.9615 | 100.0209 | 100.001 | 99.9775 | 100.0397 | 99.951 | 99.951 | 100.0485 | 0.097476 | -0.0025 | -0.0031
495 | 0.44341 | 1.341 | 2.2386 | 3.1362 | 4.0338 | 4.9314 | 5.829 | 100.0486 | 99.9614 | 100.021 | 100.0008 | 99.9776 | 100.0396 | 99.9511 | 90.3731 | 22.768 | -61.94 | -99.9994 | -62.7551 | 21.7353 | 89.8179 | 42.9234 | 97.334 | 78.5343 | 0.53856 | -77.8288 | -97.6499 | -43.8515 | -1.6241e-14 | -9.1355e-15 | 90.3731 | 22.768 | -61.94 | -99.9994 | -62.7551 | 21.7353 | 89.8179 | 42.9234 | 97.334 | 78.5343 | 0.53856 | -77.8288 | -97.6499 | -43.8515 | 35000.0044 | 9.0949e-13 | 35000.0044 | 0.98368 | -1312.5372 | 0.32789 | 1312.4877 | 1225000306.25 | 22952.433 | -865.6965 | 1.8737e-05 | -7.0669e-07 | 100 | 1.8737e-05 | -7.0669e-07 | 100.0485 | 99.9614 | 100.021 | 100.0008 | 99.9776 | 100.0396 | 99.9511 | 99.9511 | 100.0485 | 0.097481 | -0.0025 | -0.0031
496 | 0.44431 | 1.3419 | 2.2395 | 3.1371 | 4.0347 | 4.9323 | 5.8299 | 100.0486 | 99.9613 | 100.0211 | 100.0007 | 99.9777 | 100.0395 | 99.9511 | 90.3346 | 22.6806 | -62.0105 | -99.9997 | -62.6853 | 21.8229 | 89.8573 | 43.0045 | 97.3543 | 78.4787 | 0.4488 | -77.8852 | -97.6302 | -43.7709 | 0 | 0 | 90.3346 | 22.6806 | -62.0105 | -99.9997 | -62.6853 | 21.8229 | 89.8573 | 43.0045 | 97.3543 | 78.4787 | 0.4488 | -77.8852 | -97.6302 | -43.7709 | 35000.0044 | -4.5475e-13 | 35000.0044 | 0.98389 | -1312.531 | 0.32796 | 1312.4898 | 1225000306.25 | 22957.4192 | -721.466 | 1.8741e-05 | -5.8895e-07 | 100 | 1.8741e-05 | -5.8895e-07 | 100.0486 | 99.9613 | 100.0211 | 100.0007 | 99.9777 | 100.0395 | 99.9511 | 99.9511 | 100.0486 | 0.097484 | -0.0025 | -0.0031
497 | 0.44521 | 1.3428 | 2.2404 | 3.138 | 4.0356 | 4.9332 | 5.8308 | 100.0486 | 99.9612 | 100.0212 | 100.0005 | 99.9778 | 100.0394 | 99.9511 | 90.296 | 22.5932 | -62.081 | -99.9999 | -62.6154 | 21.9105 | 89.8966 | 43.0856 | 97.3745 | 78.4231 | 0.35904 | -77.9415 | -97.6105 | -43.6902 | 0 | 0 | 90.296 | 22.5932 | -62.081 | -99.9999 | -62.6154 | 21.9105 | 89.8966 | 43.0856 | 97.3745 | 78.4231 | 0.35904 | -77.9415 | -97.6105 | -43.6902 | 35000.0044 | 4.5475e-13 | 35000.0044 | 0.98406 | -1312.5248 | 0.32802 | 1312.4918 | 1225000306.25 | 22961.4991 | -577.2069 | 1.8744e-05 | -4.7119e-07 | 100 | 1.8744e-05 | -4.7119e-07 | 100.0486 | 99.9612 | 100.0212 | 100.0006 | 99.9778 | 100.0394 | 99.9511 | 99.9511 | 100.0486 | 0.097487 | -0.0025 | -0.0031
498 | 0.44611 | 1.3437 | 2.2413 | 3.1389 | 4.0365 | 4.9341 | 5.8317 | 100.0487 | 99.9612 | 100.0213 | 100.0004 | 99.9779 | 100.0393 | 99.9512 | 90.2573 | 22.5058 | -62.1515 | -100 | -62.5455 | 21.9981 | 89.9358 | 43.1666 | 97.3947 | 78.3675 | 0.26928 | -77.9978 | -97.5907 | -43.6095 | 0 | 0 | 90.2573 | 22.5058 | -62.1515 | -100 | -62.5455 | 21.9981 | 89.9358 | 43.1666 | 97.3947 | 78.3675 | 0.26928 | -77.9978 | -97.5907 | -43.6095 | 35000.0044 | 0 | 35000.0044 | 0.9842 | -1312.5186 | 0.32807 | 1312.4939 | 1225000306.25 | 22964.6725 | -432.9252 | 1.8747e-05 | -3.5341e-07 | 100 | 1.8747e-05 | -3.5341e-07 | 100.0486 | 99.9612 | 100.0213 | 100.0004 | 99.978 | 100.0393 | 99.9511 | 99.9511 | 100.0486 | 0.09749 | -0.0025 | -0.0031
499 | 0.447 | 1.3446 | 2.2422 | 3.1398 | 4.0374 | 4.935 | 5.8326 | 100.0487 | 99.9611 | 100.0215 | 100.0003 | 99.9781 | 100.0393 | 99.9512 | 90.2185 | 22.4183 | -62.2219 | -100.0001 | -62.4755 | 22.0857 | 89.9749 | 43.2476 | 97.4148 | 78.3117 | 0.17952 | -78.054 | -97.5709 | -43.5288 | 0 | 9.1355e-15 | 90.2185 | 22.4183 | -62.2219 | -100.0001 | -62.4755 | 22.0857 | 89.9749 | 43.2476 | 97.4148 | 78.3117 | 0.17952 | -78.054 | -97.5709 | -43.5288 | 35000.0044 | 4.5475e-13 | 35000.0044 | 0.9843 | -1312.5125 | 0.3281 | 1312.496 | 1225000306.25 | 22966.9394 | -288.6263 | 1.8749e-05 | -2.3561e-07 | 100 | 1.8749e-05 | -2.3561e-07 | 100.0487 | 99.9611 | 100.0215 | 100.0003 | 99.9781 | 100.0393 | 99.9512 | 99.9512 | 100.0487 | 0.097492 | -0.0025 | -0.0031
500 | 0.4479 | 1.3455 | 2.2431 | 3.1407 | 4.0383 | 4.9359 | 5.8335 | 100.0487 | 99.961 | 100.0216 | 100.0001 | 99.9782 | 100.0392 | 99.9512 | 90.1797 | 22.3309 | -62.2922 | -100.0001 | -62.4055 | 22.1733 | 90.014 | 43.3286 | 97.4348 | 78.256 | 0.08976 | -78.1101 | -97.5509 | -43.448 | 0 | 0 | 90.1797 | 22.3309 | -62.2922 | -100.0001 | -62.4055 | 22.1733 | 90.014 | 43.3286 | 97.4348 | 78.256 | 0.08976 | -78.1101 | -97.5509 | -43.448 | 35000.0044 | 2.7285e-12 | 35000.0044 | 0.98436 | -1312.5063 | 0.32812 | 1312.498 | 1225000306.25 | 22968.2995 | -144.316 | 1.875e-05 | -1.1781e-07 | 100 | 1.875e-05 | -1.1781e-07 | 100.0487 | 99.961 | 100.0216 | 100.0002 | 99.9782 | 100.0392 | 99.9512 | 99.9512 | 100.0487 | 0.097493 | -0.0025 | -0.0031
501 | 0.4488 | 1.3464 | 2.244 | 3.1416 | 4.0392 | 4.9368 | 5.8344 | 100.0487 | 99.9609 | 100.0217 | 100 | 99.9783 | 100.0391 | 99.9513 | 90.1408 | 22.2434 | -62.3625 | -100 | -62.3355 | 22.2608 | 90.053 | 43.4095 | 97.4547 | 78.2001 | 1.2251e-14 | -78.1662 | -97.5309 | -43.3672 | 0 | 0 | 90.1408 | 22.2434 | -62.3625 | -100 | -62.3355 | 22.2608 | 90.053 | 43.4095 | 97.4547 | 78.2001 | 1.2251e-14 | -78.1662 | -97.5309 | -43.3672 | 35000.0044 | -2.2737e-12 | 35000.0044 | 0.98437 | -1312.5001 | 0.32812 | 1312.5001 | 1225000306.25 | 22968.7529 | 8.6584e-06 | 1.875e-05 | 7.0681e-15 | 100 | 1.875e-05 | 7.0681e-15 | 100.0487 | 99.9609 | 100.0217 | 100 | 99.9783 | 100.0391 | 99.9512 | 99.9512 | 100.0487 | 0.097493 | -0.0025 | -0.0031
502 | 0.4497 | 1.3473 | 2.2449 | 3.1425 | 4.0401 | 4.9377 | 5.8353 | 100.0488 | 99.9608 | 100.0218 | 99.9999 | 99.9784 | 100.039 | 99.9513 | 90.1018 | 22.1559 | -62.4327 | -99.9998 | -62.2653 | 22.3483 | 90.0919 | 43.4904 | 97.4745 | 78.1442 | -0.08976 | -78.2222 | -97.5108 | -43.2864 | 0 | 0 | 90.1018 | 22.1559 | -62.4327 | -99.9998 | -62.2653 | 22.3483 | 90.0919 | 43.4904 | 97.4745 | 78.1442 | -0.08976 | -78.2222 | -97.5108 | -43.2864 | 35000.0044 | 9.0949e-13 | 35000.0044 | 0.98436 | -1312.4939 | 0.32812 | 1312.5021 | 1225000306.25 | 22968.2995 | 144.316 | 1.875e-05 | 1.1781e-07 | 100 | 1.875e-05 | 1.1781e-07 | 100.0488 | 99.9608 | 100.0218 | 99.9999 | 99.9784 | 100.039 | 99.9513 | 99.9513 | 100.0488 | 0.097492 | -0.0025 | -0.0031
503 | 0.45059 | 1.3482 | 2.2458 | 3.1434 | 4.041 | 4.9386 | 5.8362 | 100.0488 | 99.9607 | 100.0219 | 99.9997 | 99.9785 | 100.0389 | 99.9513 | 90.0628 | 22.0684 | -62.5029 | -99.9996 | -62.1952 | 22.4358 | 90.1307 | 43.5713 | 97.4943 | 78.0882 | -0.17952 | -78.2782 | -97.4906 | -43.2055 | 0 | 0 | 90.0628 | 22.0684 | -62.5029 | -99.9996 | -62.1952 | 22.4358 | 90.1307 | 43.5713 | 97.4943 | 78.0882 | -0.17952 | -78.2782 | -97.4906 | -43.2055 | 35000.0044 | -1.3642e-12 | 35000.0044 | 0.9843 | -1312.4877 | 0.3281 | 1312.5042 | 1225000306.25 | 22966.9393 | 288.6263 | 1.8749e-05 | 2.3561e-07 | 100 | 1.8749e-05 | 2.3561e-07 | 100.0488 | 99.9607 | 100.0219 | 99.9997 | 99.9786 | 100.0389 | 99.9513 | 99.9513 | 100.0488 | 0.097491 | -0.0025 | -0.0031
504 | 0.45149 | 1.3491 | 2.2467 | 3.1443 | 4.0419 | 4.9395 | 5.8371 | 100.0488 | 99.9607 | 100.0221 | 99.9996 | 99.9787 | 100.0388 | 99.9513 | 90.0237 | 21.9808 | -62.5731 | -99.9992 | -62.125 | 22.5233 | 90.1695 | 43.6521 | 97.514 | 78.0322 | -0.26928 | -78.334 | -97.4704 | -43.1246 | 0 | 0 | 90.0237 | 21.9808 | -62.5731 | -99.9992 | -62.125 | 22.5233 | 90.1695 | 43.6521 | 97.514 | 78.0322 | -0.26928 | -78.334 | -97.4704 | -43.1246 | 35000.0044 | -9.0949e-13 | 35000.0044 | 0.9842 | -1312.4815 | 0.32807 | 1312.5063 | 1225000306.25 | 22964.6725 | 432.9252 | 1.8747e-05 | 3.5341e-07 | 100 | 1.8747e-05 | 3.5341e-07 | 100.0488 | 99.9607 | 100.0221 | 99.9996 | 99.9787 | 100.0388 | 99.9513 | 99.9513 | 100.0488 | 0.097489 | -0.0025 | -0.0031
505 | 0.45239 | 1.35 | 2.2476 | 3.1452 | 4.0428 | 4.9404 | 5.838 | 100.0489 | 99.9606 | 100.0222 | 99.9995 | 99.9788 | 100.0388 | 99.9514 | 89.9845 | 21.8933 | -62.6432 | -99.9988 | -62.0547 | 22.6107 | 90.2082 | 43.7329 | 97.5336 | 77.9761 | -0.35904 | -78.3899 | -97.45 | -43.0437 | 0 | 0 | 89.9845 | 21.8933 | -62.6432 | -99.9988 | -62.0547 | 22.6107 | 90.2082 | 43.7329 | 97.5336 | 77.9761 | -0.35904 | -78.3899 | -97.45 | -43.0437 | 35000.0044 | -1.819e-12 | 35000.0044 | 0.98406 | -1312.4753 | 0.32802 | 1312.5083 | 1225000306.25 | 22961.4991 | 577.2069 | 1.8744e-05 | 4.7119e-07 | 100 | 1.8744e-05 | 4.7119e-07 | 100.0488 | 99.9606 | 100.0222 | 99.9995 | 99.9788 | 100.0387 | 99.9514 | 99.9514 | 100.0488 | 0.097487 | -0.0025 | -0.0031
506 | 0.45329 | 1.3509 | 2.2485 | 3.1461 | 4.0437 | 4.9413 | 5.8389 | 100.0489 | 99.9605 | 100.0223 | 99.9993 | 99.9789 | 100.0387 | 99.9514 | 89.9452 | 21.8057 | -62.7132 | -99.9983 | -61.9844 | 22.6982 | 90.2468 | 43.8137 | 97.5531 | 77.9199 | -0.44879 | -78.4456 | -97.4296 | -42.9627 | -1.8271e-14 | 0 | 89.9452 | 21.8057 | -62.7132 | -99.9983 | -61.9844 | 22.6982 | 90.2468 | 43.8137 | 97.5531 | 77.9199 | -0.44879 | -78.4456 | -97.4296 | -42.9627 | 35000.0044 | 4.5475e-12 | 35000.0044 | 0.98389 | -1312.4692 | 0.32796 | 1312.5104 | 1225000306.25 | 22957.4192 | 721.466 | 1.8741e-05 | 5.8895e-07 | 100 | 1.8741e-05 | 5.8895e-07 | 100.0489 | 99.9605 | 100.0223 | 99.9993 | 99.9789 | 100.0387 | 99.9514 | 99.9514 | 100.0489 | 0.097484 | -0.0025 | -0.0031
507 | 0.45418 | 1.3518 | 2.2494 | 3.147 | 4.0446 | 4.9422 | 5.8398 | 100.0489 | 99.9604 | 100.0224 | 99.9992 | 99.979 | 100.0386 | 99.9514 | 89.9059 | 21.7181 | -62.7832 | -99.9977 | -61.914 | 22.7856 | 90.2854 | 43.8944 | 97.5726 | 77.8637 | -0.53855 | -78.5013 | -97.4091 | -42.8817 | 0 | 0 | 89.9059 | 21.7181 | -62.7832 | -99.9977 | -61.914 | 22.7856 | 90.2854 | 43.8944 | 97.5726 | 77.8637 | -0.53855 | -78.5013 | -97.4091 | -42.8817 | 35000.0044 | -4.0927e-12 | 35000.0044 | 0.98368 | -1312.463 | 0.32789 | 1312.5124 | 1225000306.25 | 22952.433 | 865.6965 | 1.8737e-05 | 7.0669e-07 | 100 | 1.8737e-05 | 7.0669e-07 | 100.0489 | 99.9604 | 100.0224 | 99.9992 | 99.979 | 100.0386 | 99.9514 | 99.9514 | 100.0489 | 0.09748 | -0.0025 | -0.0031
508 | 0.45508 | 1.3527 | 2.2503 | 3.1479 | 4.0455 | 4.9431 | 5.8407 | 100.0489 | 99.9603 | 100.0225 | 99.9991 | 99.9792 | 100.0385 | 99.9515 | 89.8665 | 21.6305 | -62.8531 | -99.9971 | -61.8436 | 22.873 | 90.3239 | 43.9751 | 97.5919 | 77.8074 | -0.62831 | -78.557 | -97.3885 | -42.8006 | -2.0301e-14 | 0 | 89.8665 | 21.6305 | -62.8531 | -99.9971 | -61.8436 | 22.873 | 90.3239 | 43.9751 | 97.5919 | 77.8074 | -0.62831 | -78.557 | -97.3885 | -42.8006 | 35000.0044 | 4.5475e-13 | 35000.0044 | 0.98342 | -1312.4568 | 0.32781 | 1312.5145 | 1225000306.25 | 22946.5406 | 1009.8928 | 1.8732e-05 | 8.244e-07 | 100 | 1.8732e-05 | 8.244e-07 | 100.0489 | 99.9603 | 100.0226 | 99.9991 | 99.9792 | 100.0385 | 99.9515 | 99.9515 | 100.0489 | 0.097475 | -0.0025 | -0.0031
509 | 0.45598 | 1.3536 | 2.2512 | 3.1488 | 4.0464 | 4.944 | 5.8416 | 100.049 | 99.9602 | 100.0227 | 99.9989 | 99.9793 | 100.0384 | 99.9515 | 89.827 | 21.5429 | -62.923 | -99.9963 | -61.7732 | 22.9604 | 90.3623 | 44.0558 | 97.6112 | 77.751 | -0.71806 | -78.6126 | -97.3679 | -42.7196 | 1.6241e-14 | 0 | 89.827 | 21.5429 | -62.923 | -99.9963 | -61.7732 | 22.9604 | 90.3623 | 44.0558 | 97.6112 | 77.751 | -0.71806 | -78.6126 | -97.3679 | -42.7196 | 35000.0044 | -3.1832e-12 | 35000.0044 | 0.98313 | -1312.4506 | 0.32771 | 1312.5166 | 1225000306.25 | 22939.7423 | 1154.0493 | 1.8726e-05 | 9.4208e-07 | 100 | 1.8726e-05 | 9.4208e-07 | 100.049 | 99.9602 | 100.0227 | 99.9989 | 99.9793 | 100.0384 | 99.9515 | 99.9515 | 100.049 | 0.097469 | -0.0025 | -0.0031
510 | 0.45688 | 1.3545 | 2.2521 | 3.1497 | 4.0473 | 4.9449 | 5.8425 | 100.049 | 99.9602 | 100.0228 | 99.9988 | 99.9794 | 100.0383 | 99.9515 | 89.7874 | 21.4552 | -62.9929 | -99.9955 | -61.7026 | 23.0478 | 90.4006 | 44.1364 | 97.6305 | 77.6946 | -0.80782 | -78.6681 | -97.3471 | -42.6385 | 0 | 0 | 89.7874 | 21.4552 | -62.9929 | -99.9955 | -61.7026 | 23.0478 | 90.4006 | 44.1364 | 97.6305 | 77.6946 | -0.80782 | -78.6681 | -97.3471 | -42.6385 | 35000.0044 | -2.2737e-12 | 35000.0044 | 0.9828 | -1312.4444 | 0.3276 | 1312.5186 | 1225000306.25 | 22932.0385 | 1298.1602 | 1.872e-05 | 1.0597e-06 | 100 | 1.872e-05 | 1.0597e-06 | 100.049 | 99.9602 | 100.0228 | 99.9988 | 99.9794 | 100.0383 | 99.9515 | 99.9515 | 100.049 | 0.097463 | -0.0025 | -0.0031
511 | 0.45777 | 1.3554 | 2.253 | 3.1506 | 4.0482 | 4.9458 | 5.8434 | 100.049 | 99.9601 | 100.0229 | 99.9987 | 99.9795 | 100.0382 | 99.9516 | 89.7478 | 21.3676 | -63.0627 | -99.9946 | -61.6321 | 23.1351 | 90.4389 | 44.217 | 97.6496 | 77.6381 | -0.89757 | -78.7235 | -97.3263 | -42.5573 | 0 | 0 | 89.7478 | 21.3676 | -63.0627 | -99.9946 | -61.6321 | 23.1351 | 90.4389 | 44.217 | 97.6496 | 77.6381 | -0.89757 | -78.7235 | -97.3263 | -42.5573 | 35000.0044 | 1.819e-12 | 35000.0044 | 0.98243 | -1312.4383 | 0.32748 | 1312.5207 | 1225000306.25 | 22923.4293 | 1442.2199 | 1.8713e-05 | 1.1773e-06 | 100 | 1.8713e-05 | 1.1773e-06 | 100.049 | 99.9601 | 100.0229 | 99.9987 | 99.9795 | 100.0382 | 99.9516 | 99.9516 | 100.049 | 0.097457 | -0.0025 | -0.0031
512 | 0.45867 | 1.3563 | 2.2539 | 3.1515 | 4.0491 | 4.9467 | 5.8443 | 100.0491 | 99.96 | 100.023 | 99.9985 | 99.9796 | 100.0382 | 99.9516 | 89.7081 | 21.2799 | -63.1324 | -99.9936 | -61.5615 | 23.2225 | 90.4771 | 44.2975 | 97.6687 | 77.5816 | -0.98733 | -78.7789 | -97.3054 | -42.4761 | 0 | 0 | 89.7081 | 21.2799 | -63.1324 | -99.9936 | -61.5615 | 23.2225 | 90.4771 | 44.2975 | 97.6687 | 77.5816 | -0.98733 | -78.7789 | -97.3054 | -42.4761 | 35000.0044 | -4.5475e-13 | 35000.0044 | 0.98202 | -1312.4321 | 0.32734 | 1312.5227 | 1225000306.25 | 22913.9151 | 1586.2227 | 1.8705e-05 | 1.2949e-06 | 100 | 1.8705e-05 | 1.2949e-06 | 100.049 | 99.96 | 100.023 | 99.9985 | 99.9797 | 100.0381 | 99.9516 | 99.9516 | 100.049 | 0.097449 | -0.0026 | -0.0031
513 | 0.45957 | 1.3572 | 2.2548 | 3.1524 | 4.05 | 4.9476 | 5.8452 | 100.0491 | 99.9599 | 100.0231 | 99.9984 | 99.9798 | 100.0381 | 99.9516 | 89.6683 | 21.1922 | -63.2021 | -99.9926 | -61.4908 | 23.3098 | 90.5152 | 44.3781 | 97.6876 | 77.525 | -1.0771 | -78.8342 | -97.2845 | -42.3949 | 0 | 0 | 89.6683 | 21.1922 | -63.2021 | -99.9926 | -61.4908 | 23.3098 | 90.5152 | 44.3781 | 97.6876 | 77.525 | -1.0771 | -78.8342 | -97.2845 | -42.3949 | 35000.0044 | 1.3642e-12 | 35000.0044 | 0.98158 | -1312.4259 | 0.32719 | 1312.5248 | 1225000306.25 | 22903.4964 | 1730.1628 | 1.8697e-05 | 1.4124e-06 | 100 | 1.8697e-05 | 1.4124e-06 | 100.0491 | 99.9599 | 100.0231 | 99.9984 | 99.9798 | 100.0381 | 99.9516 | 99.9516 | 100.0491 | 0.097441 | -0.0026 | -0.0031
514 | 0.46047 | 1.3581 | 2.2557 | 3.1533 | 4.0509 | 4.9485 | 5.8461 | 100.0491 | 99.9598 | 100.0233 | 99.9983 | 99.9799 | 100.038 | 99.9517 | 89.6285 | 21.1045 | -63.2717 | -99.9914 | -61.4201 | 23.3971 | 90.5532 | 44.4585 | 97.7065 | 77.4683 | -1.1668 | -78.8895 | -97.2634 | -42.3137 | 0 | 0 | 89.6285 | 21.1045 | -63.2717 | -99.9914 | -61.4201 | 23.3971 | 90.5532 | 44.4585 | 97.7065 | 77.4683 | -1.1668 | -78.8895 | -97.2634 | -42.3137 | 35000.0044 | 4.5475e-13 | 35000.0044 | 0.98109 | -1312.4198 | 0.32703 | 1312.5269 | 1225000306.25 | 22892.1734 | 1874.0346 | 1.8687e-05 | 1.5298e-06 | 100 | 1.8687e-05 | 1.5298e-06 | 100.0491 | 99.9598 | 100.0233 | 99.9983 | 99.9799 | 100.038 | 99.9517 | 99.9517 | 100.0491 | 0.097432 | -0.0026 | -0.0031
515 | 0.46137 | 1.359 | 2.2566 | 3.1542 | 4.0518 | 4.9494 | 5.847 | 100.0491 | 99.9598 | 100.0234 | 99.9981 | 99.98 | 100.0379 | 99.9517 | 89.5885 | 21.0168 | -63.3413 | -99.9902 | -61.3493 | 23.4843 | 90.5912 | 44.539 | 97.7254 | 77.4116 | -1.2566 | -78.9447 | -97.2423 | -42.2324 | 0 | 0 | 89.5885 | 21.0168 | -63.3413 | -99.9902 | -61.3493 | 23.4843 | 90.5912 | 44.539 | 97.7254 | 77.4116 | -1.2566 | -78.9447 | -97.2423 | -42.2324 | 35000.0044 | -4.5475e-13 | 35000.0044 | 0.98057 | -1312.4136 | 0.32686 | 1312.5289 | 1225000306.25 | 22879.9467 | 2017.8324 | 1.8678e-05 | 1.6472e-06 | 100 | 1.8678e-05 | 1.6472e-06 | 100.0491 | 99.9598 | 100.0234 | 99.9981 | 99.98 | 100.0379 | 99.9517 | 99.9517 | 100.0491 | 0.097422 | -0.0026 | -0.0031
516 | 0.46226 | 1.3599 | 2.2575 | 3.1551 | 4.0527 | 4.9503 | 5.8479 | 100.0492 | 99.9597 | 100.0235 | 99.998 | 99.9801 | 100.0378 | 99.9517 | 89.5486 | 20.929 | -63.4108 | -99.9889 | -61.2785 | 23.5716 | 90.6291 | 44.6194 | 97.7441 | 77.3548 | -1.3463 | -78.9998 | -97.2211 | -42.1511 | 0 | 0 | 89.5486 | 20.929 | -63.4108 | -99.9889 | -61.2785 | 23.5716 | 90.6291 | 44.6194 | 97.7441 | 77.3548 | -1.3463 | -78.9998 | -97.2211 | -42.1511 | 35000.0044 | 9.0949e-13 | 35000.0044 | 0.98001 | -1312.4074 | 0.32667 | 1312.531 | 1225000306.25 | 22866.8167 | 2161.5506 | 1.8667e-05 | 1.7645e-06 | 100 | 1.8667e-05 | 1.7645e-06 | 100.0491 | 99.9597 | 100.0235 | 99.998 | 99.9802 | 100.0378 | 99.9517 | 99.9517 | 100.0491 | 0.097412 | -0.0026 | -0.0031
517 | 0.46316 | 1.3608 | 2.2584 | 3.156 | 4.0536 | 4.9512 | 5.8487 | 100.0492 | 99.9596 | 100.0236 | 99.9978 | 99.9803 | 100.0377 | 99.9518 | 89.5085 | 20.8413 | -63.4803 | -99.9875 | -61.2077 | 23.6588 | 90.667 | 44.6998 | 97.7628 | 77.2979 | -1.4361 | -79.0549 | -97.1998 | -42.0697 | 0 | 0 | 89.5085 | 20.8413 | -63.4803 | -99.9875 | -61.2077 | 23.6588 | 90.667 | 44.6998 | 97.7628 | 77.2979 | -1.4361 | -79.0549 | -97.1998 | -42.0697 | 35000.0044 | 0 | 35000.0044 | 0.9794 | -1312.4013 | 0.32647 | 1312.533 | 1225000306.25 | 22852.784 | 2305.1834 | 1.8655e-05 | 1.8818e-06 | 100 | 1.8655e-05 | 1.8818e-06 | 100.0492 | 99.9596 | 100.0236 | 99.9979 | 99.9803 | 100.0377 | 99.9518 | 99.9518 | 100.0492 | 0.097401 | -0.0026 | -0.0031
518 | 0.46406 | 1.3617 | 2.2593 | 3.1569 | 4.0544 | 4.952 | 5.8496 | 100.0492 | 99.9595 | 100.0237 | 99.9977 | 99.9804 | 100.0376 | 99.9518 | 89.4684 | 20.7535 | -63.5498 | -99.9861 | -61.1368 | 23.746 | 90.7047 | 44.7801 | 97.7814 | 77.241 | -1.5258 | -79.1099 | -97.1785 | -41.9883 | 0 | 0 | 89.4684 | 20.7535 | -63.5498 | -99.9861 | -61.1368 | 23.746 | 90.7047 | 44.7801 | 97.7814 | 77.241 | -1.5258 | -79.1099 | -97.1785 | -41.9883 | 35000.0044 | -4.5475e-13 | 35000.0044 | 0.97876 | -1312.3951 | 0.32625 | 1312.5351 | 1225000306.25 | 22837.8492 | 2448.7253 | 1.8643e-05 | 1.999e-06 | 100 | 1.8643e-05 | 1.999e-06 | 100.0492 | 99.9595 | 100.0237 | 99.9977 | 99.9804 | 100.0376 | 99.9518 | 99.9518 | 100.0492 | 0.097389 | -0.0026 | -0.0031
519 | 0.46496 | 1.3626 | 2.2602 | 3.1577 | 4.0553 | 4.9529 | 5.8505 | 100.0492 | 99.9594 | 100.0239 | 99.9976 | 99.9805 | 100.0375 | 99.9518 | 89.4281 | 20.6657 | -63.6191 | -99.9845 | -61.0658 | 23.8332 | 90.7424 | 44.8604 | 97.7999 | 77.184 | -1.6156 | -79.1648 | -97.157 | -41.9069 | -2.0301e-14 | 0 | 89.4281 | 20.6657 | -63.6191 | -99.9845 | -61.0658 | 23.8332 | 90.7424 | 44.8604 | 97.7999 | 77.184 | -1.6156 | -79.1648 | -97.157 | -41.9069 | 35000.0044 | 1.3642e-12 | 35000.0044 | 0.97809 | -1312.389 | 0.32603 | 1312.5371 | 1225000306.25 | 22822.0127 | 2592.1704 | 1.863e-05 | 2.1161e-06 | 100 | 1.863e-05 | 2.1161e-06 | 100.0492 | 99.9594 | 100.0239 | 99.9976 | 99.9805 | 100.0375 | 99.9518 | 99.9518 | 100.0492 | 0.097377 | -0.0026 | -0.0031
520 | 0.46585 | 1.3635 | 2.261 | 3.1586 | 4.0562 | 4.9538 | 5.8514 | 100.0493 | 99.9594 | 100.024 | 99.9974 | 99.9806 | 100.0374 | 99.9519 | 89.3879 | 20.5779 | -63.6885 | -99.9829 | -60.9948 | 23.9204 | 90.78 | 44.9407 | 97.8183 | 77.127 | -1.7053 | -79.2197 | -97.1355 | -41.8255 | 0 | 0 | 89.3879 | 20.5779 | -63.6885 | -99.9829 | -60.9948 | 23.9204 | 90.78 | 44.9407 | 97.8183 | 77.127 | -1.7053 | -79.2197 | -97.1355 | -41.8255 | 35000.0044 | -2.2737e-12 | 35000.0044 | 0.97737 | -1312.3828 | 0.32579 | 1312.5392 | 1225000306.25 | 22805.2752 | 2735.5132 | 1.8617e-05 | 2.2331e-06 | 100 | 1.8617e-05 | 2.2331e-06 | 100.0492 | 99.9594 | 100.024 | 99.9975 | 99.9807 | 100.0374 | 99.9519 | 99.9519 | 100.0492 | 0.097364 | -0.0026 | -0.0031
521 | 0.46675 | 1.3643 | 2.2619 | 3.1595 | 4.0571 | 4.9547 | 5.8523 | 100.0493 | 99.9593 | 100.0241 | 99.9973 | 99.9808 | 100.0374 | 99.9519 | 89.3475 | 20.4901 | -63.7578 | -99.9812 | -60.9237 | 24.0076 | 90.8176 | 45.0209 | 97.8367 | 77.0699 | -1.7951 | -79.2745 | -97.1139 | -41.744 | -1.8271e-14 | 0 | 89.3475 | 20.4901 | -63.7578 | -99.9812 | -60.9237 | 24.0076 | 90.8176 | 45.0209 | 97.8367 | 77.0699 | -1.7951 | -79.2745 | -97.1139 | -41.744 | 35000.0044 | 1.819e-12 | 35000.0044 | 0.97661 | -1312.3767 | 0.32554 | 1312.5412 | 1225000306.25 | 22787.6374 | 2878.7481 | 1.8602e-05 | 2.35e-06 | 100 | 1.8602e-05 | 2.35e-06 | 100.0493 | 99.9593 | 100.0241 | 99.9973 | 99.9808 | 100.0374 | 99.9519 | 99.9519 | 100.0493 | 0.09735 | -0.0027 | -0.0031
522 | 0.46765 | 1.3652 | 2.2628 | 3.1604 | 4.058 | 4.9556 | 5.8532 | 100.0493 | 99.9592 | 100.0242 | 99.9972 | 99.9809 | 100.0373 | 99.952 | 89.3071 | 20.4022 | -63.827 | -99.9794 | -60.8526 | 24.0947 | 90.855 | 45.1011 | 97.855 | 77.0127 | -1.8848 | -79.3293 | -97.0922 | -41.6625 | 0 | 0 | 89.3071 | 20.4022 | -63.827 | -99.9794 | -60.8526 | 24.0947 | 90.855 | 45.1011 | 97.855 | 77.0127 | -1.8848 | -79.3293 | -97.0922 | -41.6625 | 35000.0044 | -5.9117e-12 | 35000.0044 | 0.97582 | -1312.3706 | 0.32527 | 1312.5433 | 1225000306.25 | 22769.1 | 3021.8693 | 1.8587e-05 | 2.4668e-06 | 100 | 1.8587e-05 | 2.4668e-06 | 100.0493 | 99.9592 | 100.0242 | 99.9972 | 99.9809 | 100.0373 | 99.9519 | 99.9519 | 100.0493 | 0.097335 | -0.0027 | -0.0031
523 | 0.46855 | 1.3661 | 2.2637 | 3.1613 | 4.0589 | 4.9565 | 5.8541 | 100.0493 | 99.9591 | 100.0243 | 99.997 | 99.981 | 100.0372 | 99.952 | 89.2666 | 20.3144 | -63.8962 | -99.9775 | -60.7815 | 24.1818 | 90.8924 | 45.1812 | 97.8732 | 76.9555 | -1.9745 | -79.384 | -97.0705 | -41.5809 | 0 | 0 | 89.2666 | 20.3144 | -63.8962 | -99.9775 | -60.7815 | 24.1818 | 90.8924 | 45.1812 | 97.8732 | 76.9555 | -1.9745 | -79.384 | -97.0705 | -41.5809 | 35000.0044 | -1.819e-12 | 35000.0044 | 0.97499 | -1312.3644 | 0.325 | 1312.5453 | 1225000306.25 | 22749.6637 | 3164.8711 | 1.8571e-05 | 2.5836e-06 | 100 | 1.8571e-05 | 2.5836e-06 | 100.0493 | 99.9591 | 100.0243 | 99.9971 | 99.981 | 100.0372 | 99.952 | 99.952 | 100.0493 | 0.09732 | -0.0027 | -0.0031
524 | 0.46944 | 1.367 | 2.2646 | 3.1622 | 4.0598 | 4.9574 | 5.855 | 100.0493 | 99.9591 | 100.0244 | 99.9969 | 99.9811 | 100.0371 | 99.952 | 89.226 | 20.2265 | -63.9653 | -99.9756 | -60.7103 | 24.2689 | 90.9297 | 45.2613 | 97.8913 | 76.8982 | -2.0643 | -79.4386 | -97.0486 | -41.4993 | 0 | 0 | 89.226 | 20.2265 | -63.9653 | -99.9756 | -60.7103 | 24.2689 | 90.9297 | 45.2613 | 97.8913 | 76.8982 | -2.0643 | -79.4386 | -97.0486 | -41.4993 | 35000.0044 | 1.3642e-12 | 35000.0044 | 0.97411 | -1312.3583 | 0.3247 | 1312.5473 | 1225000306.25 | 22729.3293 | 3307.7481 | 1.8555e-05 | 2.7002e-06 | 100 | 1.8555e-05 | 2.7002e-06 | 100.0493 | 99.959 | 100.0245 | 99.9969 | 99.9811 | 100.0371 | 99.952 | 99.952 | 100.0493 | 0.097304 | -0.0027 | -0.0031
525 | 0.47034 | 1.3679 | 2.2655 | 3.1631 | 4.0607 | 4.9583 | 5.8559 | 100.0494 | 99.959 | 100.0246 | 99.9968 | 99.9813 | 100.037 | 99.9521 | 89.1854 | 20.1386 | -64.0344 | -99.9736 | -60.639 | 24.356 | 90.967 | 45.3414 | 97.9093 | 76.8408 | -2.154 | -79.4931 | -97.0267 | -41.4177 | 0 | 0 | 89.1854 | 20.1386 | -64.0344 | -99.9736 | -60.639 | 24.356 | 90.967 | 45.3414 | 97.9093 | 76.8408 | -2.154 | -79.4931 | -97.0267 | -41.4177 | 35000.0044 | 4.5475e-13 | 35000.0044 | 0.9732 | -1312.3522 | 0.3244 | 1312.5494 | 1225000306.25 | 22708.0976 | 3450.4944 | 1.8537e-05 | 2.8167e-06 | 100 | 1.8537e-05 | 2.8167e-06 | 100.0493 | 99.959 | 100.0246 | 99.9968 | 99.9813 | 100.037 | 99.9521 | 99.9521 | 100.0493 | 0.097287 | -0.0027 | -0.0031
526 | 0.47124 | 1.3688 | 2.2664 | 3.164 | 4.0616 | 4.9592 | 5.8568 | 100.0494 | 99.9589 | 100.0247 | 99.9966 | 99.9814 | 100.0369 | 99.9521 | 89.1447 | 20.0507 | -64.1034 | -99.9715 | -60.5677 | 24.4431 | 91.0042 | 45.4215 | 97.9273 | 76.7834 | -2.2437 | -79.5476 | -97.0047 | -41.336 | 0 | 0 | 89.1447 | 20.0507 | -64.1034 | -99.9715 | -60.5677 | 24.4431 | 91.0042 | 45.4215 | 97.9273 | 76.7834 | -2.2437 | -79.5476 | -97.0047 | -41.336 | 35000.0044 | -4.5475e-13 | 35000.0044 | 0.97226 | -1312.3461 | 0.32409 | 1312.5514 | 1225000306.25 | 22685.9694 | 3593.1046 | 1.8519e-05 | 2.9331e-06 | 100 | 1.8519e-05 | 2.9331e-06 | 100.0494 | 99.9589 | 100.0247 | 99.9967 | 99.9814 | 100.0369 | 99.9521 | 99.9521 | 100.0494 | 0.09727 | -0.0027 | -0.0031
527 | 0.47214 | 1.3697 | 2.2673 | 3.1649 | 4.0625 | 4.9601 | 5.8577 | 100.0494 | 99.9588 | 100.0248 | 99.9965 | 99.9815 | 100.0368 | 99.9522 | 89.1039 | 19.9628 | -64.1723 | -99.9693 | -60.4964 | 24.5301 | 91.0413 | 45.5015 | 97.9452 | 76.7259 | -2.3335 | -79.6021 | -96.9827 | -41.2544 | 0 | 0 | 89.1039 | 19.9628 | -64.1723 | -99.9693 | -60.4964 | 24.5301 | 91.0413 | 45.5015 | 97.9452 | 76.7259 | -2.3335 | -79.6021 | -96.9827 | -41.2544 | 35000.0044 | -4.5475e-13 | 35000.0044 | 0.97127 | -1312.34 | 0.32376 | 1312.5534 | 1225000306.25 | 22662.9456 | 3735.5729 | 1.85e-05 | 3.0494e-06 | 100 | 1.85e-05 | 3.0494e-06 | 100.0494 | 99.9588 | 100.0248 | 99.9965 | 99.9815 | 100.0368 | 99.9521 | 99.9521 | 100.0494 | 0.097252 | -0.0027 | -0.0031
528 | 0.47303 | 1.3706 | 2.2682 | 3.1658 | 4.0634 | 4.961 | 5.8586 | 100.0494 | 99.9587 | 100.0249 | 99.9964 | 99.9816 | 100.0367 | 99.9522 | 89.063 | 19.8748 | -64.2413 | -99.967 | -60.425 | 24.6171 | 91.0783 | 45.5814 | 97.963 | 76.6684 | -2.4232 | -79.6564 | -96.9605 | -41.1726 | 0 | 0 | 89.063 | 19.8748 | -64.2413 | -99.967 | -60.425 | 24.6171 | 91.0783 | 45.5814 | 97.963 | 76.6684 | -2.4232 | -79.6564 | -96.9605 | -41.1726 | 35000.0044 | 9.0949e-13 | 35000.0044 | 0.97024 | -1312.3339 | 0.32341 | 1312.5555 | 1225000306.25 | 22639.0271 | 3877.8937 | 1.8481e-05 | 3.1656e-06 | 100 | 1.8481e-05 | 3.1656e-06 | 100.0494 | 99.9587 | 100.0249 | 99.9964 | 99.9816 | 100.0367 | 99.9522 | 99.9522 | 100.0494 | 0.097233 | -0.0028 | -0.0031
529 | 0.47393 | 1.3715 | 2.2691 | 3.1667 | 4.0643 | 4.9619 | 5.8595 | 100.0494 | 99.9587 | 100.025 | 99.9962 | 99.9818 | 100.0366 | 99.9522 | 89.0221 | 19.7869 | -64.3101 | -99.9647 | -60.3535 | 24.7041 | 91.1152 | 45.6614 | 97.9807 | 76.6108 | -2.5129 | -79.7108 | -96.9383 | -41.0909 | 0 | 0 | 89.0221 | 19.7869 | -64.3101 | -99.9647 | -60.3535 | 24.7041 | 91.1152 | 45.6614 | 97.9807 | 76.6108 | -2.5129 | -79.7108 | -96.9383 | -41.0909 | 35000.0044 | 1.3642e-12 | 35000.0044 | 0.96918 | -1312.3278 | 0.32306 | 1312.5575 | 1225000306.25 | 22614.2149 | 4020.0614 | 1.8461e-05 | 3.2817e-06 | 100 | 1.8461e-05 | 3.2817e-06 | 100.0494 | 99.9587 | 100.025 | 99.9963 | 99.9818 | 100.0366 | 99.9522 | 99.9522 | 100.0494 | 0.097213 | -0.0028 | -0.0031
530 | 0.47483 | 1.3724 | 2.27 | 3.1676 | 4.0652 | 4.9628 | 5.8604 | 100.0495 | 99.9586 | 100.0251 | 99.9961 | 99.9819 | 100.0365 | 99.9523 | 88.9811 | 19.6989 | -64.3789 | -99.9622 | -60.282 | 24.7911 | 91.1521 | 45.7413 | 97.9983 | 76.5531 | -2.6026 | -79.765 | -96.916 | -41.0091 | -2.0301e-14 | 0 | 88.9811 | 19.6989 | -64.3789 | -99.9622 | -60.282 | 24.7911 | 91.1521 | 45.7413 | 97.9983 | 76.5531 | -2.6026 | -79.765 | -96.916 | -41.0091 | 35000.0044 | 9.0949e-13 | 35000.0044 | 0.96808 | -1312.3217 | 0.32269 | 1312.5595 | 1225000306.25 | 22588.5099 | 4162.0704 | 1.844e-05 | 3.3976e-06 | 100 | 1.844e-05 | 3.3976e-06 | 100.0494 | 99.9586 | 100.0252 | 99.9961 | 99.9819 | 100.0365 | 99.9523 | 99.9523 | 100.0494 | 0.097193 | -0.0028 | -0.0031
531 | 0.47573 | 1.3733 | 2.2709 | 3.1685 | 4.0661 | 4.9637 | 5.8613 | 100.0495 | 99.9585 | 100.0253 | 99.996 | 99.982 | 100.0364 | 99.9523 | 88.94 | 19.6109 | -64.4477 | -99.9597 | -60.2105 | 24.8781 | 91.1889 | 45.8211 | 98.0159 | 76.4954 | -2.6924 | -79.8192 | -96.8936 | -40.9273 | 0 | 0 | 88.94 | 19.6109 | -64.4477 | -99.9597 | -60.2105 | 24.8781 | 91.1889 | 45.8211 | 98.0159 | 76.4954 | -2.6924 | -79.8192 | -96.8936 | -40.9273 | 35000.0044 | -1.3642e-12 | 35000.0044 | 0.96694 | -1312.3156 | 0.32231 | 1312.5616 | 1225000306.25 | 22561.9131 | 4303.9151 | 1.8418e-05 | 3.5134e-06 | 100 | 1.8418e-05 | 3.5134e-06 | 100.0495 | 99.9585 | 100.0253 | 99.996 | 99.982 | 100.0364 | 99.9523 | 99.9523 | 100.0495 | 0.097172 | -0.0028 | -0.003
532 | 0.47662 | 1.3742 | 2.2718 | 3.1694 | 4.067 | 4.9646 | 5.8622 | 100.0495 | 99.9584 | 100.0254 | 99.9958 | 99.9821 | 100.0364 | 99.9524 | 88.8988 | 19.5229 | -64.5164 | -99.9571 | -60.1389 | 24.965 | 91.2257 | 45.901 | 98.0334 | 76.4376 | -2.7821 | -79.8733 | -96.8712 | -40.8454 | -1.8271e-14 | 0 | 88.8988 | 19.5229 | -64.5164 | -99.9571 | -60.1389 | 24.965 | 91.2257 | 45.901 | 98.0334 | 76.4376 | -2.7821 | -79.8733 | -96.8712 | -40.8454 | 35000.0044 | 1.3642e-12 | 35000.0044 | 0.96576 | -1312.3096 | 0.32192 | 1312.5636 | 1225000306.25 | 22534.4257 | 4445.5899 | 1.8395e-05 | 3.6291e-06 | 100 | 1.8395e-05 | 3.6291e-06 | 100.0495 | 99.9584 | 100.0254 | 99.9958 | 99.9822 | 100.0364 | 99.9523 | 99.9523 | 100.0495 | 0.097151 | -0.0028 | -0.003
533 | 0.47752 | 1.3751 | 2.2727 | 3.1703 | 4.0679 | 4.9655 | 5.8631 | 100.0495 | 99.9584 | 100.0255 | 99.9957 | 99.9823 | 100.0363 | 99.9524 | 88.8576 | 19.4349 | -64.5851 | -99.9545 | -60.0673 | 25.0519 | 91.2623 | 45.9807 | 98.0508 | 76.3798 | -2.8718 | -79.9273 | -96.8486 | -40.7636 | 0 | 0 | 88.8576 | 19.4349 | -64.5851 | -99.9545 | -60.0673 | 25.0519 | 91.2623 | 45.9807 | 98.0508 | 76.3798 | -2.8718 | -79.9273 | -96.8486 | -40.7636 | 35000.0044 | -4.5475e-12 | 35000.0044 | 0.96454 | -1312.3035 | 0.32151 | 1312.5656 | 1225000306.25 | 22506.0486 | 4587.0892 | 1.8372e-05 | 3.7446e-06 | 100 | 1.8372e-05 | 3.7446e-06 | 100.0495 | 99.9584 | 100.0255 | 99.9957 | 99.9823 | 100.0363 | 99.9524 | 99.9524 | 100.0495 | 0.097128 | -0.0029 | -0.003
534 | 0.47842 | 1.376 | 2.2736 | 3.1712 | 4.0688 | 4.9664 | 5.864 | 100.0495 | 99.9583 | 100.0256 | 99.9956 | 99.9824 | 100.0362 | 99.9524 | 88.8163 | 19.3469 | -64.6537 | -99.9517 | -59.9956 | 25.1388 | 91.2989 | 46.0605 | 98.0681 | 76.3218 | -2.9615 | -79.9813 | -96.826 | -40.6816 | -1.6241e-14 | 0 | 88.8163 | 19.3469 | -64.6537 | -99.9517 | -59.9956 | 25.1388 | 91.2989 | 46.0605 | 98.0681 | 76.3218 | -2.9615 | -79.9813 | -96.826 | -40.6816 | 35000.0044 | 2.7285e-12 | 35000.0044 | 0.96329 | -1312.2974 | 0.3211 | 1312.5676 | 1225000306.25 | 22476.783 | 4728.4074 | 1.8348e-05 | 3.8599e-06 | 100 | 1.8348e-05 | 3.8599e-06 | 100.0495 | 99.9583 | 100.0256 | 99.9956 | 99.9824 | 100.0362 | 99.9524 | 99.9524 | 100.0495 | 0.097105 | -0.0029 | -0.003
535 | 0.47932 | 1.3769 | 2.2745 | 3.1721 | 4.0697 | 4.9673 | 5.8649 | 100.0496 | 99.9582 | 100.0257 | 99.9954 | 99.9825 | 100.0361 | 99.9525 | 88.775 | 19.2588 | -64.7222 | -99.9489 | -59.9238 | 25.2257 | 91.3354 | 46.1402 | 98.0854 | 76.2639 | -3.0512 | -80.0352 | -96.8033 | -40.5997 | 0 | 8.1205e-15 | 88.775 | 19.2588 | -64.7222 | -99.9489 | -59.9238 | 25.2257 | 91.3354 | 46.1402 | 98.0854 | 76.2639 | -3.0512 | -80.0352 | -96.8033 | -40.5997 | 35000.0044 | 2.2737e-12 | 35000.0044 | 0.962 | -1312.2914 | 0.32067 | 1312.5696 | 1225000306.25 | 22446.63 | 4869.5389 | 1.8324e-05 | 3.9751e-06 | 100 | 1.8324e-05 | 3.9751e-06 | 100.0495 | 99.9582 | 100.0257 | 99.9954 | 99.9825 | 100.0361 | 99.9525 | 99.9525 | 100.0495 | 0.097082 | -0.0029 | -0.003
536 | 0.48021 | 1.3778 | 2.2754 | 3.173 | 4.0706 | 4.9682 | 5.8658 | 100.0496 | 99.9581 | 100.0258 | 99.9953 | 99.9826 | 100.036 | 99.9525 | 88.7335 | 19.1708 | -64.7907 | -99.946 | -59.852 | 25.3125 | 91.3719 | 46.2199 | 98.1026 | 76.2058 | -3.1409 | -80.0891 | -96.7805 | -40.5177 | 0 | 0 | 88.7335 | 19.1708 | -64.7907 | -99.946 | -59.852 | 25.3125 | 91.3719 | 46.2199 | 98.1026 | 76.2058 | -3.1409 | -80.0891 | -96.7805 | -40.5177 | 35000.0044 | 4.5475e-13 | 35000.0044 | 0.96067 | -1312.2853 | 0.32022 | 1312.5717 | 1225000306.25 | 22415.5909 | 5010.4782 | 1.8298e-05 | 4.0902e-06 | 100 | 1.8298e-05 | 4.0902e-06 | 100.0496 | 99.9581 | 100.0258 | 99.9953 | 99.9827 | 100.036 | 99.9525 | 99.9525 | 100.0496 | 0.097057 | -0.0029 | -0.003
537 | 0.48111 | 1.3787 | 2.2763 | 3.1739 | 4.0715 | 4.9691 | 5.8667 | 100.0496 | 99.9581 | 100.026 | 99.9952 | 99.9828 | 100.0359 | 99.9526 | 88.692 | 19.0827 | -64.8592 | -99.943 | -59.7802 | 25.3994 | 91.4083 | 46.2995 | 98.1197 | 76.1477 | -3.2306 | -80.1429 | -96.7577 | -40.4357 | 0 | -8.1205e-15 | 88.692 | 19.0827 | -64.8592 | -99.943 | -59.7802 | 25.3994 | 91.4083 | 46.2995 | 98.1197 | 76.1477 | -3.2306 | -80.1429 | -96.7577 | -40.4357 | 35000.0044 | 1.3642e-12 | 35000.0044 | 0.9593 | -1312.2793 | 0.31977 | 1312.5737 | 1225000306.25 | 22383.6669 | 5151.2197 | 1.8272e-05 | 4.2051e-06 | 100 | 1.8272e-05 | 4.2051e-06 | 100.0496 | 99.9581 | 100.026 | 99.9952 | 99.9828 | 100.0359 | 99.9525 | 99.9525 | 100.0496 | 0.097032 | -0.003 | -0.003
538 | 0.48201 | 1.3796 | 2.2772 | 3.1748 | 4.0724 | 4.97 | 5.8676 | 100.0496 | 99.958 | 100.0261 | 99.995 | 99.9829 | 100.0358 | 99.9526 | 88.6505 | 18.9946 | -64.9276 | -99.9399 | -59.7083 | 25.4862 | 91.4446 | 46.3791 | 98.1367 | 76.0896 | -3.3203 | -80.1966 | -96.7348 | -40.3536 | 0 | 0 | 88.6505 | 18.9946 | -64.9276 | -99.9399 | -59.7083 | 25.4862 | 91.4446 | 46.3791 | 98.1367 | 76.0896 | -3.3203 | -80.1966 | -96.7348 | -40.3536 | 35000.0044 | 4.5475e-13 | 35000.0044 | 0.95789 | -1312.2733 | 0.3193 | 1312.5757 | 1225000306.25 | 22350.8592 | 5291.7578 | 1.8246e-05 | 4.3198e-06 | 100 | 1.8246e-05 | 4.3198e-06 | 100.0496 | 99.958 | 100.0261 | 99.995 | 99.9829 | 100.0358 | 99.9526 | 99.9526 | 100.0496 | 0.097006 | -0.003 | -0.003
539 | 0.48291 | 1.3805 | 2.2781 | 3.1757 | 4.0733 | 4.9709 | 5.8685 | 100.0496 | 99.9579 | 100.0262 | 99.9949 | 99.983 | 100.0357 | 99.9526 | 88.6088 | 18.9065 | -64.9959 | -99.9367 | -59.6364 | 25.573 | 91.4808 | 46.4587 | 98.1536 | 76.0313 | -3.41 | -80.2503 | -96.7118 | -40.2716 | 0 | 0 | 88.6088 | 18.9065 | -64.9959 | -99.9367 | -59.6364 | 25.573 | 91.4808 | 46.4587 | 98.1536 | 76.0313 | -3.41 | -80.2503 | -96.7118 | -40.2716 | 35000.0044 | -2.7285e-12 | 35000.0044 | 0.95645 | -1312.2673 | 0.31882 | 1312.5777 | 1225000306.25 | 22317.1691 | 5432.087 | 1.8218e-05 | 4.4344e-06 | 100 | 1.8218e-05 | 4.4344e-06 | 100.0496 | 99.9579 | 100.0262 | 99.9949 | 99.983 | 100.0357 | 99.9526 | 99.9526 | 100.0496 | 0.09698 | -0.003 | -0.003
540 | 0.48381 | 1.3814 | 2.279 | 3.1766 | 4.0742 | 4.9718 | 5.8694 | 100.0496 | 99.9579 | 100.0263 | 99.9948 | 99.9831 | 100.0356 | 99.9527 | 88.5671 | 18.8184 | -65.0642 | -99.9335 | -59.5644 | 25.6598 | 91.5169 | 46.5382 | 98.1705 | 75.9731 | -3.4997 | -80.3039 | -96.6887 | -40.1895 | 0 | 0 | 88.5671 | 18.8184 | -65.0642 | -99.9335 | -59.5644 | 25.6598 | 91.5169 | 46.5382 | 98.1705 | 75.9731 | -3.4997 | -80.3039 | -96.6887 | -40.1895 | 35000.0044 | -4.5475e-13 | 35000.0044 | 0.95497 | -1312.2613 | 0.31832 | 1312.5797 | 1225000306.25 | 22282.598 | 5572.2018 | 1.819e-05 | 4.5487e-06 | 100 | 1.819e-05 | 4.5487e-06 | 100.0496 | 99.9578 | 100.0263 | 99.9948 | 99.9832 | 100.0356 | 99.9527 | 99.9527 | 100.0496 | 0.096952 | -0.003 | -0.003
541 | 0.4847 | 1.3823 | 2.2799 | 3.1775 | 4.0751 | 4.9727 | 5.8703 | 100.0497 | 99.9578 | 100.0264 | 99.9946 | 99.9833 | 100.0355 | 99.9527 | 88.5253 | 18.7302 | -65.1325 | -99.9302 | -59.4924 | 25.7465 | 91.553 | 46.6177 | 98.1873 | 75.9147 | -3.5894 | -80.3574 | -96.6655 | -40.1073 | 0 | 0 | 88.5253 | 18.7302 | -65.1325 | -99.9302 | -59.4924 | 25.7465 | 91.553 | 46.6177 | 98.1873 | 75.9147 | -3.5894 | -80.3574 | -96.6655 | -40.1073 | 35000.0044 | 1.819e-12 | 35000.0044 | 0.95345 | -1312.2553 | 0.31782 | 1312.5817 | 1225000306.25 | 22247.1473 | 5712.0966 | 1.8161e-05 | 4.6629e-06 | 100 | 1.8161e-05 | 4.6629e-06 | 100.0496 | 99.9578 | 100.0264 | 99.9946 | 99.9833 | 100.0355 | 99.9527 | 99.9527 | 100.0496 | 0.096924 | -0.0031 | -0.003
542 | 0.4856 | 1.3832 | 2.2808 | 3.1784 | 4.076 | 4.9736 | 5.8712 | 100.0497 | 99.9577 | 100.0265 | 99.9945 | 99.9834 | 100.0354 | 99.9528 | 88.4834 | 18.6421 | -65.2007 | -99.9268 | -59.4203 | 25.8332 | 91.589 | 46.6971 | 98.204 | 75.8563 | -3.6791 | -80.4109 | -96.6423 | -40.0251 | 0 | 0 | 88.4834 | 18.6421 | -65.2007 | -99.9268 | -59.4203 | 25.8332 | 91.589 | 46.6971 | 98.204 | 75.8563 | -3.6791 | -80.4109 | -96.6423 | -40.0251 | 35000.0044 | 0 | 35000.0044 | 0.95189 | -1312.2493 | 0.3173 | 1312.5837 | 1225000306.25 | 22210.8182 | 5851.7658 | 1.8131e-05 | 4.777e-06 | 100 | 1.8131e-05 | 4.777e-06 | 100.0497 | 99.9577 | 100.0265 | 99.9945 | 99.9834 | 100.0354 | 99.9528 | 99.9528 | 100.0497 | 0.096896 | -0.0031 | -0.003
543 | 0.4865 | 1.3841 | 2.2817 | 3.1793 | 4.0769 | 4.9745 | 5.8721 | 100.0497 | 99.9576 | 100.0266 | 99.9944 | 99.9835 | 100.0353 | 99.9528 | 88.4415 | 18.5539 | -65.2688 | -99.9233 | -59.3482 | 25.92 | 91.6249 | 46.7765 | 98.2206 | 75.7978 | -3.7688 | -80.4643 | -96.619 | -39.9429 | -1.8271e-14 | 0 | 88.4415 | 18.5539 | -65.2688 | -99.9233 | -59.3482 | 25.92 | 91.6249 | 46.7765 | 98.2206 | 75.7978 | -3.7688 | -80.4643 | -96.619 | -39.9429 | 35000.0044 | 2.2737e-12 | 35000.0044 | 0.9503 | -1312.2433 | 0.31677 | 1312.5857 | 1225000306.25 | 22173.6123 | 5991.2041 | 1.8101e-05 | 4.8908e-06 | 100 | 1.8101e-05 | 4.8908e-06 | 100.0497 | 99.9576 | 100.0266 | 99.9944 | 99.9835 | 100.0353 | 99.9528 | 99.9528 | 100.0497 | 0.096866 | -0.0031 | -0.003
544 | 0.4874 | 1.385 | 2.2826 | 3.1802 | 4.0778 | 4.9754 | 5.873 | 100.0497 | 99.9576 | 100.0268 | 99.9942 | 99.9837 | 100.0352 | 99.9529 | 88.3995 | 18.4657 | -65.3369 | -99.9198 | -59.276 | 26.0066 | 91.6608 | 46.8559 | 98.2371 | 75.7393 | -3.8585 | -80.5176 | -96.5956 | -39.8607 | 0 | 0 | 88.3995 | 18.4657 | -65.3369 | -99.9198 | -59.276 | 26.0066 | 91.6608 | 46.8559 | 98.2371 | 75.7393 | -3.8585 | -80.5176 | -96.5956 | -39.8607 | 35000.0044 | -9.0949e-13 | 35000.0044 | 0.94867 | -1312.2374 | 0.31622 | 1312.5877 | 1225000306.25 | 22135.531 | 6130.4058 | 1.807e-05 | 5.0044e-06 | 100 | 1.807e-05 | 5.0044e-06 | 100.0497 | 99.9576 | 100.0268 | 99.9942 | 99.9837 | 100.0352 | 99.9529 | 99.9529 | 100.0497 | 0.096836 | -0.0032 | -0.003
545 | 0.48829 | 1.3859 | 2.2835 | 3.1811 | 4.0787 | 4.9763 | 5.8739 | 100.0497 | 99.9575 | 100.0269 | 99.9941 | 99.9838 | 100.0351 | 99.9529 | 88.3574 | 18.3775 | -65.4049 | -99.9161 | -59.2038 | 26.0933 | 91.6966 | 46.9353 | 98.2536 | 75.6807 | -3.9482 | -80.5709 | -96.5721 | -39.7784 | -2.0301e-14 | 0 | 88.3574 | 18.3775 | -65.4049 | -99.9161 | -59.2038 | 26.0933 | 91.6966 | 46.9353 | 98.2536 | 75.6807 | -3.9482 | -80.5709 | -96.5721 | -39.7784 | 35000.0044 | 1.3642e-12 | 35000.0044 | 0.947 | -1312.2314 | 0.31567 | 1312.5896 | 1225000306.25 | 22096.5759 | 6269.3655 | 1.8038e-05 | 5.1178e-06 | 100 | 1.8038e-05 | 5.1178e-06 | 100.0497 | 99.9575 | 100.0269 | 99.9941 | 99.9838 | 100.0351 | 99.9529 | 99.9529 | 100.0497 | 0.096805 | -0.0032 | -0.003
546 | 0.48919 | 1.3868 | 2.2844 | 3.182 | 4.0796 | 4.9772 | 5.8748 | 100.0497 | 99.9574 | 100.027 | 99.994 | 99.9839 | 100.035 | 99.953 | 88.3152 | 18.2893 | -65.4729 | -99.9124 | -59.1315 | 26.18 | 91.7323 | 47.0146 | 98.27 | 75.6221 | -4.0378 | -80.6241 | -96.5485 | -39.6961 | 0 | 0 | 88.3152 | 18.2893 | -65.4729 | -99.9124 | -59.1315 | 26.18 | 91.7323 | 47.0146 | 98.27 | 75.6221 | -4.0378 | -80.6241 | -96.5485 | -39.6961 | 35000.0044 | -2.7285e-12 | 35000.0044 | 0.94529 | -1312.2255 | 0.3151 | 1312.5916 | 1225000306.25 | 22056.7484 | 6408.0778 | 1.8006e-05 | 5.2311e-06 | 100 | 1.8006e-05 | 5.2311e-06 | 100.0497 | 99.9574 | 100.027 | 99.994 | 99.9839 | 100.035 | 99.9529 | 99.9529 | 100.0497 | 0.096774 | -0.0032 | -0.003
547 | 0.49009 | 1.3877 | 2.2853 | 3.1829 | 4.0805 | 4.9781 | 5.8757 | 100.0497 | 99.9574 | 100.0271 | 99.9938 | 99.984 | 100.0349 | 99.953 | 88.273 | 18.2011 | -65.5408 | -99.9086 | -59.0592 | 26.2666 | 91.7679 | 47.0938 | 98.2863 | 75.5634 | -4.1275 | -80.6773 | -96.5249 | -39.6138 | -1.6241e-14 | 0 | 88.273 | 18.2011 | -65.5408 | -99.9086 | -59.0592 | 26.2666 | 91.7679 | 47.0938 | 98.2863 | 75.5634 | -4.1275 | -80.6773 | -96.5249 | -39.6138 | 35000.0044 | 9.0949e-13 | 35000.0044 | 0.94354 | -1312.2195 | 0.31451 | 1312.5936 | 1225000306.25 | 22016.0501 | 6546.537 | 1.7972e-05 | 5.3441e-06 | 100 | 1.7972e-05 | 5.3441e-06 | 100.0497 | 99.9573 | 100.0271 | 99.9938 | 99.9841 | 100.0349 | 99.953 | 99.953 | 100.0497 | 0.096742 | -0.0033 | -0.003
548 | 0.49099 | 1.3886 | 2.2862 | 3.1838 | 4.0814 | 4.979 | 5.8766 | 100.0498 | 99.9573 | 100.0272 | 99.9937 | 99.9842 | 100.0348 | 99.953 | 88.2307 | 18.1128 | -65.6087 | -99.9047 | -58.9868 | 26.3532 | 91.8035 | 47.173 | 98.3025 | 75.5046 | -4.2172 | -80.7303 | -96.5012 | -39.5314 | 0 | 0 | 88.2307 | 18.1128 | -65.6087 | -99.9047 | -58.9868 | 26.3532 | 91.8035 | 47.173 | 98.3025 | 75.5046 | -4.2172 | -80.7303 | -96.5012 | -39.5314 | 35000.0044 | -2.7285e-12 | 35000.0044 | 0.94176 | -1312.2136 | 0.31392 | 1312.5956 | 1225000306.25 | 21974.4827 | 6684.7378 | 1.7938e-05 | 5.4569e-06 | 100 | 1.7938e-05 | 5.4569e-06 | 100.0497 | 99.9573 | 100.0272 | 99.9937 | 99.9842 | 100.0348 | 99.953 | 99.953 | 100.0497 | 0.096709 | -0.0033 | -0.003
549 | 0.49188 | 1.3895 | 2.2871 | 3.1847 | 4.0823 | 4.9799 | 5.8775 | 100.0498 | 99.9572 | 100.0273 | 99.9936 | 99.9843 | 100.0347 | 99.9531 | 88.1884 | 18.0246 | -65.6765 | -99.9008 | -58.9144 | 26.4398 | 91.839 | 47.2522 | 98.3187 | 75.4457 | -4.3069 | -80.7834 | -96.4774 | -39.449 | 0 | 0 | 88.1884 | 18.0246 | -65.6765 | -99.9008 | -58.9144 | 26.4398 | 91.839 | 47.2522 | 98.3187 | 75.4457 | -4.3069 | -80.7834 | -96.4774 | -39.449 | 35000.0044 | -9.0949e-13 | 35000.0044 | 0.93994 | -1312.2077 | 0.31331 | 1312.5975 | 1225000306.25 | 21932.0477 | 6822.6747 | 1.7904e-05 | 5.5695e-06 | 100 | 1.7904e-05 | 5.5695e-06 | 100.0498 | 99.9572 | 100.0273 | 99.9936 | 99.9843 | 100.0347 | 99.9531 | 99.9531 | 100.0498 | 0.096675 | -0.0033 | -0.003
550 | 0.49278 | 1.3904 | 2.288 | 3.1856 | 4.0832 | 4.9808 | 5.8784 | 100.0498 | 99.9571 | 100.0274 | 99.9934 | 99.9844 | 100.0347 | 99.9531 | 88.1459 | 17.9363 | -65.7443 | -99.8967 | -58.842 | 26.5263 | 91.8744 | 47.3314 | 98.3347 | 75.3868 | -4.3965 | -80.8363 | -96.4535 | -39.3666 | 0 | 0 | 88.1459 | 17.9363 | -65.7443 | -99.8967 | -58.842 | 26.5263 | 91.8744 | 47.3314 | 98.3347 | 75.3868 | -4.3965 | -80.8363 | -96.4535 | -39.3666 | 35000.0044 | 0 | 35000.0044 | 0.93809 | -1312.2018 | 0.3127 | 1312.5995 | 1225000306.25 | 21888.747 | 6960.3422 | 1.7868e-05 | 5.6819e-06 | 100 | 1.7868e-05 | 5.6819e-06 | 100.0498 | 99.9571 | 100.0274 | 99.9934 | 99.9844 | 100.0347 | 99.9531 | 99.9531 | 100.0498 | 0.096641 | -0.0034 | -0.003
551 | 0.49368 | 1.3913 | 2.2889 | 3.1865 | 4.0841 | 4.9817 | 5.8793 | 100.0498 | 99.9571 | 100.0275 | 99.9933 | 99.9845 | 100.0346 | 99.9532 | 88.1034 | 17.848 | -65.812 | -99.8926 | -58.7694 | 26.6129 | 91.9097 | 47.4105 | 98.3507 | 75.3279 | -4.4862 | -80.8892 | -96.4296 | -39.2841 | 0 | 0 | 88.1034 | 17.848 | -65.812 | -99.8926 | -58.7694 | 26.6129 | 91.9097 | 47.4105 | 98.3507 | 75.3279 | -4.4862 | -80.8892 | -96.4296 | -39.2841 | 35000.0044 | -2.2737e-12 | 35000.0044 | 0.9362 | -1312.1959 | 0.31207 | 1312.6015 | 1225000306.25 | 21844.5821 | 7097.735 | 1.7832e-05 | 5.7941e-06 | 100 | 1.7832e-05 | 5.7941e-06 | 100.0498 | 99.9571 | 100.0276 | 99.9933 | 99.9846 | 100.0346 | 99.9532 | 99.9532 | 100.0498 | 0.096606 | -0.0034 | -0.003
552 | 0.49458 | 1.3922 | 2.2898 | 3.1874 | 4.085 | 4.9826 | 5.8802 | 100.0498 | 99.957 | 100.0277 | 99.9932 | 99.9847 | 100.0345 | 99.9532 | 88.0608 | 17.7597 | -65.8797 | -99.8884 | -58.6969 | 26.6994 | 91.945 | 47.4895 | 98.3666 | 75.2689 | -4.5758 | -80.942 | -96.4056 | -39.2016 | 0 | 0 | 88.0608 | 17.7597 | -65.8797 | -99.8884 | -58.6969 | 26.6994 | 91.945 | 47.4895 | 98.3666 | 75.2689 | -4.5758 | -80.942 | -96.4056 | -39.2016 | 35000.0044 | -3.1832e-12 | 35000.0044 | 0.93427 | -1312.19 | 0.31142 | 1312.6034 | 1225000306.25 | 21799.5548 | 7234.8475 | 1.7796e-05 | 5.906e-06 | 100 | 1.7796e-05 | 5.906e-06 | 100.0498 | 99.957 | 100.0277 | 99.9932 | 99.9847 | 100.0345 | 99.9532 | 99.9532 | 100.0498 | 0.09657 | -0.0034 | -0.003
553 | 0.49547 | 1.3931 | 2.2907 | 3.1883 | 4.0859 | 4.9835 | 5.8811 | 100.0498 | 99.9569 | 100.0278 | 99.993 | 99.9848 | 100.0344 | 99.9533 | 88.0182 | 17.6714 | -65.9473 | -99.8841 | -58.6243 | 26.7859 | 91.9802 | 47.5686 | 98.3825 | 75.2098 | -4.6655 | -80.9948 | -96.3815 | -39.1191 | 0 | 0 | 88.0182 | 17.6714 | -65.9473 | -99.8841 | -58.6243 | 26.7859 | 91.9802 | 47.5686 | 98.3825 | 75.2098 | -4.6655 | -80.9948 | -96.3815 | -39.1191 | 35000.0044 | 9.0949e-13 | 35000.0044 | 0.9323 | -1312.1842 | 0.31077 | 1312.6054 | 1225000306.25 | 21753.6669 | 7371.6745 | 1.7758e-05 | 6.0177e-06 | 100 | 1.7758e-05 | 6.0177e-06 | 100.0498 | 99.9569 | 100.0278 | 99.993 | 99.9848 | 100.0344 | 99.9533 | 99.9533 | 100.0498 | 0.096534 | -0.0035 | -0.003
554 | 0.49637 | 1.394 | 2.2916 | 3.1892 | 4.0868 | 4.9844 | 5.882 | 100.0498 | 99.9569 | 100.0279 | 99.9929 | 99.9849 | 100.0343 | 99.9533 | 87.9755 | 17.5831 | -66.0148 | -99.8798 | -58.5516 | 26.8724 | 92.0153 | 47.6476 | 98.3982 | 75.1507 | -4.7551 | -81.0475 | -96.3573 | -39.0365 | 0 | 0 | 87.9755 | 17.5831 | -66.0148 | -99.8798 | -58.5516 | 26.8724 | 92.0153 | 47.6476 | 98.3982 | 75.1507 | -4.7551 | -81.0475 | -96.3573 | -39.0365 | 35000.0044 | -4.5475e-13 | 35000.0044 | 0.9303 | -1312.1783 | 0.3101 | 1312.6073 | 1225000306.25 | 21706.9202 | 7508.2104 | 1.772e-05 | 6.1291e-06 | 100 | 1.772e-05 | 6.1291e-06 | 100.0498 | 99.9569 | 100.0279 | 99.9929 | 99.9849 | 100.0343 | 99.9533 | 99.9533 | 100.0498 | 0.096497 | -0.0035 | -0.003
555 | 0.49727 | 1.3949 | 2.2925 | 3.1901 | 4.0877 | 4.9853 | 5.8829 | 100.0498 | 99.9568 | 100.028 | 99.9928 | 99.9851 | 100.0342 | 99.9534 | 87.9327 | 17.4947 | -66.0823 | -99.8753 | -58.4789 | 26.9588 | 92.0504 | 47.7265 | 98.4139 | 75.0915 | -4.8448 | -81.1001 | -96.333 | -38.9539 | 0 | -8.1205e-15 | 87.9327 | 17.4947 | -66.0823 | -99.8753 | -58.4789 | 26.9588 | 92.0504 | 47.7265 | 98.4139 | 75.0915 | -4.8448 | -81.1001 | -96.333 | -38.9539 | 35000.0044 | 4.5475e-13 | 35000.0044 | 0.92826 | -1312.1725 | 0.30942 | 1312.6093 | 1225000306.25 | 21659.3166 | 7644.4499 | 1.7681e-05 | 6.2404e-06 | 100 | 1.7681e-05 | 6.2404e-06 | 100.0498 | 99.9568 | 100.028 | 99.9928 | 99.9851 | 100.0342 | 99.9534 | 99.9534 | 100.0498 | 0.096459 | -0.0035 | -0.003
556 | 0.49817 | 1.3958 | 2.2934 | 3.191 | 4.0886 | 4.9862 | 5.8838 | 100.0499 | 99.9567 | 100.0281 | 99.9926 | 99.9852 | 100.0341 | 99.9534 | 87.8898 | 17.4064 | -66.1498 | -99.8708 | -58.4062 | 27.0453 | 92.0853 | 47.8054 | 98.4295 | 75.0322 | -4.9344 | -81.1527 | -96.3087 | -38.8713 | -1.8271e-14 | 0 | 87.8898 | 17.4064 | -66.1498 | -99.8708 | -58.4062 | 27.0453 | 92.0853 | 47.8054 | 98.4295 | 75.0322 | -4.9344 | -81.1527 | -96.3087 | -38.8713 | 35000.0044 | 1.819e-12 | 35000.0044 | 0.92618 | -1312.1666 | 0.30873 | 1312.6112 | 1225000306.25 | 21610.8579 | 7780.3876 | 1.7642e-05 | 6.3513e-06 | 100 | 1.7642e-05 | 6.3513e-06 | 100.0498 | 99.9567 | 100.0281 | 99.9926 | 99.9852 | 100.0341 | 99.9534 | 99.9534 | 100.0498 | 0.096421 | -0.0036 | -0.003
557 | 0.49906 | 1.3967 | 2.2943 | 3.1919 | 4.0895 | 4.9871 | 5.8847 | 100.0499 | 99.9567 | 100.0282 | 99.9925 | 99.9853 | 100.034 | 99.9535 | 87.8469 | 17.318 | -66.2172 | -99.8662 | -58.3334 | 27.1317 | 92.1202 | 47.8843 | 98.445 | 74.9729 | -5.0241 | -81.2052 | -96.2843 | -38.7887 | 0 | 0 | 87.8469 | 17.318 | -66.2172 | -99.8662 | -58.3334 | 27.1317 | 92.1202 | 47.8843 | 98.445 | 74.9729 | -5.0241 | -81.2052 | -96.2843 | -38.7887 | 35000.0044 | -2.7285e-12 | 35000.0044 | 0.92407 | -1312.1608 | 0.30802 | 1312.6132 | 1225000306.25 | 21561.546 | 7916.0181 | 1.7601e-05 | 6.4621e-06 | 100 | 1.7601e-05 | 6.4621e-06 | 100.0498 | 99.9567 | 100.0282 | 99.9925 | 99.9853 | 100.034 | 99.9535 | 99.9535 | 100.0498 | 0.096382 | -0.0036 | -0.003
558 | 0.49996 | 1.3976 | 2.2952 | 3.1928 | 4.0904 | 4.988 | 5.8855 | 100.0499 | 99.9566 | 100.0283 | 99.9924 | 99.9854 | 100.0339 | 99.9535 | 87.8038 | 17.2296 | -66.2845 | -99.8615 | -58.2606 | 27.218 | 92.1551 | 47.9631 | 98.4605 | 74.9135 | -5.1137 | -81.2576 | -96.2598 | -38.706 | -2.0301e-14 | 0 | 87.8038 | 17.2296 | -66.2845 | -99.8615 | -58.2606 | 27.218 | 92.1551 | 47.9631 | 98.4605 | 74.9135 | -5.1137 | -81.2576 | -96.2598 | -38.706 | 35000.0044 | 1.819e-12 | 35000.0044 | 0.92192 | -1312.155 | 0.30731 | 1312.6151 | 1225000306.25 | 21511.3829 | 8051.3362 | 1.756e-05 | 6.5725e-06 | 100 | 1.756e-05 | 6.5725e-06 | 100.0499 | 99.9566 | 100.0283 | 99.9924 | 99.9855 | 100.0339 | 99.9535 | 99.9535 | 100.0499 | 0.096342 | -0.0037 | -0.003
559 | 0.50086 | 1.3985 | 2.2961 | 3.1937 | 4.0913 | 4.9888 | 5.8864 | 100.0499 | 99.9565 | 100.0284 | 99.9922 | 99.9856 | 100.0338 | 99.9536 | 87.7608 | 17.1412 | -66.3518 | -99.8567 | -58.1877 | 27.3044 | 92.1898 | 48.0419 | 98.4758 | 74.854 | -5.2033 | -81.31 | -96.2353 | -38.6233 | 1.6241e-14 | 0 | 87.7608 | 17.1412 | -66.3518 | -99.8567 | -58.1877 | 27.3044 | 92.1898 | 48.0419 | 98.4758 | 74.854 | -5.2033 | -81.31 | -96.2353 | -38.6233 | 35000.0044 | -4.0927e-12 | 35000.0044 | 0.91973 | -1312.1492 | 0.30658 | 1312.617 | 1225000306.25 | 21460.3706 | 8186.3364 | 1.7519e-05 | 6.6827e-06 | 100 | 1.7519e-05 | 6.6827e-06 | 100.0499 | 99.9565 | 100.0284 | 99.9922 | 99.9856 | 100.0338 | 99.9536 | 99.9536 | 100.0499 | 0.096301 | -0.0037 | -0.003
560 | 0.50176 | 1.3994 | 2.297 | 3.1946 | 4.0921 | 4.9897 | 5.8873 | 100.0499 | 99.9565 | 100.0285 | 99.9921 | 99.9857 | 100.0337 | 99.9536 | 87.7176 | 17.0528 | -66.419 | -99.8519 | -58.1148 | 27.3908 | 92.2245 | 48.1207 | 98.4911 | 74.7945 | -5.2929 | -81.3623 | -96.2106 | -38.5405 | -1.8271e-14 | 0 | 87.7176 | 17.0528 | -66.419 | -99.8519 | -58.1148 | 27.3908 | 92.2245 | 48.1207 | 98.4911 | 74.7945 | -5.2929 | -81.3623 | -96.2106 | -38.5405 | 35000.0044 | -9.0949e-13 | 35000.0044 | 0.91751 | -1312.1435 | 0.30584 | 1312.619 | 1225000306.25 | 21408.5111 | 8321.0134 | 1.7476e-05 | 6.7927e-06 | 100 | 1.7476e-05 | 6.7927e-06 | 100.0499 | 99.9565 | 100.0286 | 99.9921 | 99.9857 | 100.0337 | 99.9536 | 99.9536 | 100.0499 | 0.09626 | -0.0037 | -0.003
561 | 0.50265 | 1.4003 | 2.2979 | 3.1954 | 4.093 | 4.9906 | 5.8882 | 100.0499 | 99.9564 | 100.0287 | 99.992 | 99.9858 | 100.0336 | 99.9537 | 87.6744 | 16.9644 | -66.4862 | -99.847 | -58.0418 | 27.4771 | 92.2591 | 48.1994 | 98.5063 | 74.735 | -5.3826 | -81.4145 | -96.1859 | -38.4577 | 0 | 0 | 87.6744 | 16.9644 | -66.4862 | -99.847 | -58.0418 | 27.4771 | 92.2591 | 48.1994 | 98.5063 | 74.735 | -5.3826 | -81.4145 | -96.1859 | -38.4577 | 35000.0044 | -4.5475e-13 | 35000.0044 | 0.91525 | -1312.1377 | 0.30508 | 1312.6209 | 1225000306.25 | 21355.8063 | 8455.3619 | 1.7433e-05 | 6.9023e-06 | 100 | 1.7433e-05 | 6.9023e-06 | 100.0499 | 99.9564 | 100.0287 | 99.992 | 99.9859 | 100.0336 | 99.9537 | 99.9537 | 100.0499 | 0.096218 | -0.0038 | -0.003
562 | 0.50355 | 1.4012 | 2.2987 | 3.1963 | 4.0939 | 4.9915 | 5.8891 | 100.0499 | 99.9563 | 100.0288 | 99.9918 | 99.986 | 100.0335 | 99.9537 | 87.6311 | 16.876 | -66.5533 | -99.842 | -57.9687 | 27.5634 | 92.2936 | 48.2781 | 98.5214 | 74.6753 | -5.4722 | -81.4667 | -96.1611 | -38.3749 | 0 | 0 | 87.6311 | 16.876 | -66.5533 | -99.842 | -57.9687 | 27.5634 | 92.2936 | 48.2781 | 98.5214 | 74.6753 | -5.4722 | -81.4667 | -96.1611 | -38.3749 | 35000.0044 | -1.3642e-12 | 35000.0044 | 0.91295 | -1312.132 | 0.30432 | 1312.6228 | 1225000306.25 | 21302.2585 | 8589.3766 | 1.739e-05 | 7.0117e-06 | 100 | 1.739e-05 | 7.0117e-06 | 100.0499 | 99.9563 | 100.0288 | 99.9918 | 99.986 | 100.0335 | 99.9537 | 99.9537 | 100.0499 | 0.096175 | -0.0038 | -0.003
563 | 0.50445 | 1.402 | 2.2996 | 3.1972 | 4.0948 | 4.9924 | 5.89 | 100.0499 | 99.9563 | 100.0289 | 99.9917 | 99.9861 | 100.0334 | 99.9538 | 87.5877 | 16.7875 | -66.6204 | -99.8369 | -57.8957 | 27.6496 | 92.3281 | 48.3567 | 98.5365 | 74.6157 | -5.5618 | -81.5188 | -96.1362 | -38.2921 | 0 | 0 | 87.5877 | 16.7875 | -66.6204 | -99.8369 | -57.8957 | 27.6496 | 92.3281 | 48.3567 | 98.5365 | 74.6157 | -5.5618 | -81.5188 | -96.1362 | -38.2921 | 35000.0044 | -4.5475e-13 | 35000.0044 | 0.91062 | -1312.1262 | 0.30354 | 1312.6247 | 1225000306.25 | 21247.8697 | 8723.0522 | 1.7345e-05 | 7.1209e-06 | 100 | 1.7345e-05 | 7.1209e-06 | 100.0499 | 99.9563 | 100.0289 | 99.9917 | 99.9861 | 100.0334 | 99.9538 | 99.9538 | 100.0499 | 0.096132 | -0.0039 | -0.003
564 | 0.50535 | 1.4029 | 2.3005 | 3.1981 | 4.0957 | 4.9933 | 5.8909 | 100.0499 | 99.9562 | 100.029 | 99.9916 | 99.9862 | 100.0333 | 99.9538 | 87.5443 | 16.6991 | -66.6874 | -99.8317 | -57.8226 | 27.7359 | 92.3625 | 48.4353 | 98.5514 | 74.5559 | -5.6514 | -81.5708 | -96.1113 | -38.2092 | 0 | 0 | 87.5443 | 16.6991 | -66.6874 | -99.8317 | -57.8226 | 27.7359 | 92.3625 | 48.4353 | 98.5514 | 74.5559 | -5.6514 | -81.5708 | -96.1113 | -38.2092 | 35000.0044 | -4.5475e-13 | 35000.0044 | 0.90826 | -1312.1205 | 0.30275 | 1312.6266 | 1225000306.25 | 21192.6421 | 8856.3834 | 1.73e-05 | 7.2297e-06 | 100 | 1.73e-05 | 7.2297e-06 | 100.0499 | 99.9562 | 100.029 | 99.9916 | 99.9862 | 100.0333 | 99.9538 | 99.9538 | 100.0499 | 0.096088 | -0.0039 | -0.003
565 | 0.50625 | 1.4038 | 2.3014 | 3.199 | 4.0966 | 4.9942 | 5.8918 | 100.0499 | 99.9561 | 100.0291 | 99.9914 | 99.9864 | 100.0332 | 99.9539 | 87.5008 | 16.6106 | -66.7544 | -99.8265 | -57.7494 | 27.8221 | 92.3968 | 48.5139 | 98.5663 | 74.4961 | -5.741 | -81.6228 | -96.0862 | -38.1263 | 0 | 0 | 87.5008 | 16.6106 | -66.7544 | -99.8265 | -57.7494 | 27.8221 | 92.3968 | 48.5139 | 98.5663 | 74.4961 | -5.741 | -81.6228 | -96.0862 | -38.1263 | 35000.0044 | -4.5475e-13 | 35000.0044 | 0.90585 | -1312.1148 | 0.30195 | 1312.6285 | 1225000306.25 | 21136.5779 | 8989.365 | 1.7254e-05 | 7.3383e-06 | 100 | 1.7254e-05 | 7.3383e-06 | 100.0499 | 99.9561 | 100.0291 | 99.9914 | 99.9864 | 100.0332 | 99.9539 | 99.9539 | 100.0499 | 0.096043 | -0.004 | -0.003
566 | 0.50714 | 1.4047 | 2.3023 | 3.1999 | 4.0975 | 4.9951 | 5.8927 | 100.0499 | 99.9561 | 100.0292 | 99.9913 | 99.9865 | 100.0331 | 99.9539 | 87.4572 | 16.5221 | -66.8213 | -99.8212 | -57.6762 | 27.9083 | 92.431 | 48.5924 | 98.5811 | 74.4362 | -5.8306 | -81.6747 | -96.0611 | -38.0434 | 0 | 0 | 87.4572 | 16.5221 | -66.8213 | -99.8212 | -57.6762 | 27.9083 | 92.431 | 48.5924 | 98.5811 | 74.4362 | -5.8306 | -81.6747 | -96.0611 | -38.0434 | 35000.0044 | 4.5475e-13 | 35000.0044 | 0.90341 | -1312.1091 | 0.30114 | 1312.6304 | 1225000306.25 | 21079.6792 | 9121.9918 | 1.7208e-05 | 7.4465e-06 | 100 | 1.7208e-05 | 7.4465e-06 | 100.0499 | 99.9561 | 100.0292 | 99.9913 | 99.9865 | 100.0331 | 99.9539 | 99.9539 | 100.0499 | 0.095998 | -0.004 | -0.003
567 | 0.50804 | 1.4056 | 2.3032 | 3.2008 | 4.0984 | 4.996 | 5.8936 | 100.0499 | 99.956 | 100.0293 | 99.9912 | 99.9866 | 100.033 | 99.954 | 87.4136 | 16.4336 | -66.8882 | -99.8157 | -57.6029 | 27.9945 | 92.4652 | 48.6709 | 98.5959 | 74.3763 | -5.9202 | -81.7265 | -96.0359 | -37.9604 | 0 | 0 | 87.4136 | 16.4336 | -66.8882 | -99.8157 | -57.6029 | 27.9945 | 92.4652 | 48.6709 | 98.5959 | 74.3763 | -5.9202 | -81.7265 | -96.0359 | -37.9604 | 35000.0044 | -1.819e-12 | 35000.0044 | 0.90094 | -1312.1035 | 0.30031 | 1312.6323 | 1225000306.25 | 21021.9483 | 9254.2584 | 1.7161e-05 | 7.5545e-06 | 100 | 1.7161e-05 | 7.5545e-06 | 100.0499 | 99.956 | 100.0293 | 99.9912 | 99.9866 | 100.033 | 99.954 | 99.954 | 100.0499 | 0.095951 | -0.004 | -0.003
568 | 0.50894 | 1.4065 | 2.3041 | 3.2017 | 4.0993 | 4.9969 | 5.8945 | 100.05 | 99.9559 | 100.0294 | 99.991 | 99.9867 | 100.0329 | 99.954 | 87.3699 | 16.3451 | -66.955 | -99.8103 | -57.5296 | 28.0807 | 92.4992 | 48.7494 | 98.6105 | 74.3163 | -6.0097 | -81.7783 | -96.0107 | -37.8774 | 0 | 1.2181e-14 | 87.3699 | 16.3451 | -66.955 | -99.8103 | -57.5296 | 28.0807 | 92.4992 | 48.7494 | 98.6105 | 74.3163 | -6.0097 | -81.7783 | -96.0107 | -37.8774 | 35000.0044 | -3.1832e-12 | 35000.0044 | 0.89843 | -1312.0978 | 0.29948 | 1312.6342 | 1225000306.25 | 20963.3875 | 9386.1596 | 1.7113e-05 | 7.6622e-06 | 100 | 1.7113e-05 | 7.6622e-06 | 100.0499 | 99.9559 | 100.0294 | 99.991 | 99.9868 | 100.0329 | 99.954 | 99.954 | 100.0499 | 0.095905 | -0.0041 | -0.003
569 | 0.50984 | 1.4074 | 2.305 | 3.2026 | 4.1002 | 4.9978 | 5.8954 | 100.05 | 99.9559 | 100.0295 | 99.9909 | 99.9869 | 100.0328 | 99.9541 | 87.3261 | 16.2565 | -67.0217 | -99.8047 | -57.4563 | 28.1668 | 92.5333 | 48.8278 | 98.6251 | 74.2563 | -6.0993 | -81.83 | -95.9853 | -37.7944 | -1.6241e-14 | 0 | 87.3261 | 16.2565 | -67.0217 | -99.8047 | -57.4563 | 28.1668 | 92.5333 | 48.8278 | 98.6251 | 74.2563 | -6.0993 | -81.83 | -95.9853 | -37.7944 | 35000.0044 | 2.2737e-12 | 35000.0044 | 0.89589 | -1312.0922 | 0.29863 | 1312.636 | 1225000306.25 | 20903.9991 | 9517.6903 | 1.7064e-05 | 7.7695e-06 | 100 | 1.7064e-05 | 7.7695e-06 | 100.0499 | 99.9559 | 100.0295 | 99.9909 | 99.9869 | 100.0328 | 99.9541 | 99.9541 | 100.0499 | 0.095857 | -0.0041 | -0.003
570 | 0.51073 | 1.4083 | 2.3059 | 3.2035 | 4.1011 | 4.9987 | 5.8963 | 100.05 | 99.9558 | 100.0296 | 99.9908 | 99.987 | 100.0327 | 99.9541 | 87.2822 | 16.168 | -67.0884 | -99.799 | -57.3829 | 28.2529 | 92.5672 | 48.9061 | 98.6396 | 74.1962 | -6.1889 | -81.8817 | -95.9599 | -37.7114 | 0 | 0 | 87.2822 | 16.168 | -67.0884 | -99.799 | -57.3829 | 28.2529 | 92.5672 | 48.9061 | 98.6396 | 74.1962 | -6.1889 | -81.8817 | -95.9599 | -37.7114 | 35000.0044 | -3.1832e-12 | 35000.0044 | 0.8933 | -1312.0866 | 0.29777 | 1312.6379 | 1225000306.25 | 20843.7855 | 9648.8453 | 1.7015e-05 | 7.8766e-06 | 100 | 1.7015e-05 | 7.8766e-06 | 100.0499 | 99.9558 | 100.0296 | 99.9908 | 99.987 | 100.0327 | 99.9541 | 99.9541 | 100.0499 | 0.095809 | -0.0042 | -0.003
571 | 0.51163 | 1.4092 | 2.3068 | 3.2044 | 4.102 | 4.9996 | 5.8972 | 100.05 | 99.9558 | 100.0298 | 99.9906 | 99.9871 | 100.0326 | 99.9542 | 87.2383 | 16.0794 | -67.1551 | -99.7933 | -57.3094 | 28.339 | 92.6011 | 48.9845 | 98.654 | 74.136 | -6.2785 | -81.9333 | -95.9344 | -37.6283 | -2.2331e-14 | 0 | 87.2383 | 16.0794 | -67.1551 | -99.7933 | -57.3094 | 28.339 | 92.6011 | 48.9845 | 98.654 | 74.136 | -6.2785 | -81.9333 | -95.9344 | -37.6283 | 35000.0044 | 3.1832e-12 | 35000.0044 | 0.89069 | -1312.081 | 0.2969 | 1312.6398 | 1225000306.25 | 20782.749 | 9779.6193 | 1.6966e-05 | 7.9834e-06 | 100 | 1.6966e-05 | 7.9834e-06 | 100.0499 | 99.9557 | 100.0298 | 99.9906 | 99.9871 | 100.0326 | 99.9542 | 99.9542 | 100.0499 | 0.09576 | -0.0042 | -0.003
572 | 0.51253 | 1.4101 | 2.3077 | 3.2053 | 4.1029 | 5.0005 | 5.8981 | 100.05 | 99.9557 | 100.0299 | 99.9905 | 99.9873 | 100.0325 | 99.9543 | 87.1943 | 15.9909 | -67.2217 | -99.7875 | -57.2359 | 28.4251 | 92.6348 | 49.0627 | 98.6683 | 74.0758 | -6.368 | -81.9848 | -95.9088 | -37.5452 | 0 | 0 | 87.1943 | 15.9909 | -67.2217 | -99.7875 | -57.2359 | 28.4251 | 92.6348 | 49.0627 | 98.6683 | 74.0758 | -6.368 | -81.9848 | -95.9088 | -37.5452 | 35000.0044 | -4.5475e-12 | 35000.0044 | 0.88804 | -1312.0754 | 0.29601 | 1312.6417 | 1225000306.25 | 20720.8919 | 9910.0073 | 1.6915e-05 | 8.0898e-06 | 100 | 1.6915e-05 | 8.0898e-06 | 100.05 | 99.9557 | 100.0299 | 99.9905 | 99.9873 | 100.0325 | 99.9542 | 99.9542 | 100.05 | 0.09571 | -0.0043 | -0.003
573 | 0.51343 | 1.411 | 2.3086 | 3.2062 | 4.1038 | 5.0014 | 5.899 | 100.05 | 99.9556 | 100.03 | 99.9904 | 99.9874 | 100.0324 | 99.9543 | 87.1502 | 15.9023 | -67.2882 | -99.7816 | -57.1624 | 28.5111 | 92.6686 | 49.141 | 98.6826 | 74.0155 | -6.4576 | -82.0362 | -95.8832 | -37.462 | 0 | 0 | 87.1502 | 15.9023 | -67.2882 | -99.7816 | -57.1624 | 28.5111 | 92.6686 | 49.141 | 98.6826 | 74.0155 | -6.4576 | -82.0362 | -95.8832 | -37.462 | 35000.0044 | -9.0949e-13 | 35000.0044 | 0.88535 | -1312.0698 | 0.29512 | 1312.6435 | 1225000306.25 | 20658.217 | 10040.004 | 1.6864e-05 | 8.1959e-06 | 100 | 1.6864e-05 | 8.1959e-06 | 100.05 | 99.9556 | 100.03 | 99.9904 | 99.9874 | 100.0324 | 99.9543 | 99.9543 | 100.05 | 0.09566 | -0.0043 | -0.003
574 | 0.51432 | 1.4119 | 2.3095 | 3.2071 | 4.1047 | 5.0023 | 5.8999 | 100.05 | 99.9556 | 100.0301 | 99.9902 | 99.9875 | 100.0323 | 99.9544 | 87.1061 | 15.8137 | -67.3547 | -99.7757 | -57.0888 | 28.5972 | 92.7022 | 49.2192 | 98.6967 | 73.9551 | -6.5471 | -82.0876 | -95.8575 | -37.3789 | 0 | 0 | 87.1061 | 15.8137 | -67.3547 | -99.7757 | -57.0888 | 28.5972 | 92.7022 | 49.2192 | 98.6967 | 73.9551 | -6.5471 | -82.0876 | -95.8575 | -37.3789 | 35000.0044 | 1.819e-12 | 35000.0044 | 0.88263 | -1312.0642 | 0.29421 | 1312.6454 | 1225000306.25 | 20594.7264 | 10169.6044 | 1.6812e-05 | 8.3017e-06 | 100 | 1.6812e-05 | 8.3017e-06 | 100.05 | 99.9556 | 100.0301 | 99.9903 | 99.9875 | 100.0323 | 99.9544 | 99.9544 | 100.05 | 0.095609 | -0.0044 | -0.003
575 | 0.51522 | 1.4128 | 2.3104 | 3.208 | 4.1056 | 5.0032 | 5.9008 | 100.05 | 99.9555 | 100.0302 | 99.9901 | 99.9877 | 100.0321 | 99.9544 | 87.0619 | 15.7251 | -67.4211 | -99.7696 | -57.0152 | 28.6832 | 92.7358 | 49.2974 | 98.7108 | 73.8947 | -6.6367 | -82.1389 | -95.8317 | -37.2957 | 0 | 0 | 87.0619 | 15.7251 | -67.4211 | -99.7696 | -57.0152 | 28.6832 | 92.7358 | 49.2974 | 98.7108 | 73.8947 | -6.6367 | -82.1389 | -95.8317 | -37.2957 | 35000.0044 | 4.5475e-13 | 35000.0044 | 0.87988 | -1312.0587 | 0.29329 | 1312.6472 | 1225000306.25 | 20530.4228 | 10298.8033 | 1.676e-05 | 8.4072e-06 | 100 | 1.676e-05 | 8.4072e-06 | 100.05 | 99.9555 | 100.0302 | 99.9901 | 99.9877 | 100.0322 | 99.9544 | 99.9544 | 100.05 | 0.095557 | -0.0044 | -0.003
576 | 0.51612 | 1.4137 | 2.3113 | 3.2089 | 4.1065 | 5.0041 | 5.9017 | 100.05 | 99.9554 | 100.0303 | 99.99 | 99.9878 | 100.032 | 99.9545 | 87.0176 | 15.6365 | -67.4875 | -99.7635 | -56.9415 | 28.7691 | 92.7692 | 49.3755 | 98.7248 | 73.8343 | -6.7262 | -82.1902 | -95.8058 | -37.2124 | 0 | -9.1355e-15 | 87.0176 | 15.6365 | -67.4875 | -99.7635 | -56.9415 | 28.7691 | 92.7692 | 49.3755 | 98.7248 | 73.8343 | -6.7262 | -82.1902 | -95.8058 | -37.2124 | 35000.0044 | -9.0949e-13 | 35000.0044 | 0.87708 | -1312.0532 | 0.29236 | 1312.649 | 1225000306.25 | 20465.3087 | 10427.5956 | 1.6706e-05 | 8.5123e-06 | 100 | 1.6706e-05 | 8.5123e-06 | 100.05 | 99.9554 | 100.0303 | 99.99 | 99.9878 | 100.032 | 99.9545 | 99.9545 | 100.05 | 0.095505 | -0.0045 | -0.003
577 | 0.51702 | 1.4146 | 2.3122 | 3.2098 | 4.1074 | 5.005 | 5.9026 | 100.05 | 99.9554 | 100.0304 | 99.9898 | 99.9879 | 100.0319 | 99.9545 | 86.9732 | 15.5478 | -67.5538 | -99.7573 | -56.8678 | 28.8551 | 92.8027 | 49.4536 | 98.7388 | 73.7737 | -6.8158 | -82.2413 | -95.7798 | -37.1292 | 0 | 0 | 86.9732 | 15.5478 | -67.5538 | -99.7573 | -56.8678 | 28.8551 | 92.8027 | 49.4536 | 98.7388 | 73.7737 | -6.8158 | -82.2413 | -95.7798 | -37.1292 | 35000.0044 | -9.0949e-13 | 35000.0044 | 0.87426 | -1312.0477 | 0.29142 | 1312.6509 | 1225000306.25 | 20399.3866 | 10555.9763 | 1.6653e-05 | 8.6171e-06 | 100 | 1.6653e-05 | 8.6171e-06 | 100.05 | 99.9554 | 100.0304 | 99.9899 | 99.9879 | 100.0319 | 99.9545 | 99.9545 | 100.05 | 0.095452 | -0.0045 | -0.0029
578 | 0.51791 | 1.4155 | 2.3131 | 3.2107 | 4.1083 | 5.0059 | 5.9035 | 100.05 | 99.9553 | 100.0305 | 99.9897 | 99.988 | 100.0318 | 99.9546 | 86.9288 | 15.4592 | -67.6201 | -99.751 | -56.794 | 28.941 | 92.836 | 49.5316 | 98.7526 | 73.7131 | -6.9053 | -82.2925 | -95.7538 | -37.0459 | 0 | 0 | 86.9288 | 15.4592 | -67.6201 | -99.751 | -56.794 | 28.941 | 92.836 | 49.5316 | 98.7526 | 73.7131 | -6.9053 | -82.2925 | -95.7538 | -37.0459 | 35000.0044 | -4.5475e-13 | 35000.0044 | 0.8714 | -1312.0422 | 0.29047 | 1312.6527 | 1225000306.25 | 20332.6592 | 10683.9402 | 1.6598e-05 | 8.7216e-06 | 100 | 1.6598e-05 | 8.7216e-06 | 100.05 | 99.9553 | 100.0305 | 99.9897 | 99.9881 | 100.0318 | 99.9546 | 99.9546 | 100.05 | 0.095398 | -0.0046 | -0.0029
579 | 0.51881 | 1.4164 | 2.314 | 3.2116 | 4.1092 | 5.0068 | 5.9044 | 100.05 | 99.9553 | 100.0306 | 99.9896 | 99.9882 | 100.0317 | 99.9546 | 86.8843 | 15.3705 | -67.6863 | -99.7446 | -56.7202 | 29.0269 | 92.8693 | 49.6096 | 98.7664 | 73.6525 | -6.9948 | -82.3435 | -95.7277 | -36.9625 | 0 | 0 | 86.8843 | 15.3705 | -67.6863 | -99.7446 | -56.7202 | 29.0269 | 92.8693 | 49.6096 | 98.7664 | 73.6525 | -6.9948 | -82.3435 | -95.7277 | -36.9625 | 35000.0044 | 9.0949e-13 | 35000.0044 | 0.86851 | -1312.0367 | 0.2895 | 1312.6545 | 1225000306.25 | 20265.1291 | 10811.4823 | 1.6543e-05 | 8.8257e-06 | 100 | 1.6543e-05 | 8.8257e-06 | 100.05 | 99.9553 | 100.0306 | 99.9896 | 99.9882 | 100.0317 | 99.9546 | 99.9546 | 100.05 | 0.095344 | -0.0047 | -0.0029
580 | 0.51971 | 1.4173 | 2.3149 | 3.2125 | 4.1101 | 5.0077 | 5.9053 | 100.05 | 99.9552 | 100.0307 | 99.9894 | 99.9883 | 100.0316 | 99.9547 | 86.8398 | 15.2819 | -67.7524 | -99.7382 | -56.6463 | 29.1128 | 92.9025 | 49.6876 | 98.7801 | 73.5918 | -7.0843 | -82.3945 | -95.7015 | -36.8792 | 0 | 0 | 86.8398 | 15.2819 | -67.7524 | -99.7382 | -56.6463 | 29.1128 | 92.9025 | 49.6876 | 98.7801 | 73.5918 | -7.0843 | -82.3945 | -95.7015 | -36.8792 | 35000.0044 | 9.0949e-13 | 35000.0044 | 0.86558 | -1312.0313 | 0.28853 | 1312.6563 | 1225000306.25 | 20196.799 | 10938.5976 | 1.6487e-05 | 8.9295e-06 | 100 | 1.6487e-05 | 8.9295e-06 | 100.05 | 99.9552 | 100.0307 | 99.9895 | 99.9883 | 100.0316 | 99.9547 | 99.9547 | 100.05 | 0.095288 | -0.0047 | -0.0029
581 | 0.52061 | 1.4182 | 2.3158 | 3.2134 | 4.111 | 5.0086 | 5.9062 | 100.05 | 99.9551 | 100.0308 | 99.9893 | 99.9884 | 100.0315 | 99.9548 | 86.7951 | 15.1932 | -67.8185 | -99.7316 | -56.5724 | 29.1987 | 92.9356 | 49.7655 | 98.7937 | 73.531 | -7.1738 | -82.4454 | -95.6752 | -36.7958 | 0 | 0 | 86.7951 | 15.1932 | -67.8185 | -99.7316 | -56.5724 | 29.1987 | 92.9356 | 49.7655 | 98.7937 | 73.531 | -7.1738 | -82.4454 | -95.6752 | -36.7958 | 35000.0044 | 1.3642e-12 | 35000.0044 | 0.86261 | -1312.0259 | 0.28754 | 1312.6582 | 1225000306.25 | 20127.6716 | 11065.2811 | 1.6431e-05 | 9.0329e-06 | 100 | 1.6431e-05 | 9.0329e-06 | 100.05 | 99.9551 | 100.0308 | 99.9893 | 99.9885 | 100.0315 | 99.9547 | 99.9547 | 100.05 | 0.095233 | -0.0048 | -0.0029
582 | 0.5215 | 1.4191 | 2.3167 | 3.2143 | 4.1119 | 5.0095 | 5.9071 | 100.05 | 99.9551 | 100.0309 | 99.9892 | 99.9886 | 100.0314 | 99.9548 | 86.7504 | 15.1045 | -67.8846 | -99.725 | -56.4985 | 29.2845 | 92.9686 | 49.8434 | 98.8073 | 73.4702 | -7.2634 | -82.4963 | -95.6488 | -36.7124 | -1.6241e-14 | 0 | 86.7504 | 15.1045 | -67.8846 | -99.725 | -56.4985 | 29.2845 | 92.9686 | 49.8434 | 98.8073 | 73.4702 | -7.2634 | -82.4963 | -95.6488 | -36.7124 | 35000.0044 | 2.7285e-12 | 35000.0044 | 0.85962 | -1312.0204 | 0.28654 | 1312.66 | 1225000306.25 | 20057.7495 | 11191.5277 | 1.6374e-05 | 9.1359e-06 | 100 | 1.6374e-05 | 9.1359e-06 | 100.05 | 99.9551 | 100.0309 | 99.9892 | 99.9886 | 100.0314 | 99.9548 | 99.9548 | 100.05 | 0.095176 | -0.0048 | -0.0029
583 | 0.5224 | 1.42 | 2.3176 | 3.2152 | 4.1128 | 5.0104 | 5.908 | 100.05 | 99.955 | 100.031 | 99.989 | 99.9887 | 100.0313 | 99.9549 | 86.7056 | 15.0158 | -67.9506 | -99.7183 | -56.4245 | 29.3703 | 93.0016 | 49.9213 | 98.8207 | 73.4093 | -7.3529 | -82.5471 | -95.6224 | -36.6289 | 0 | 0 | 86.7056 | 15.0158 | -67.9506 | -99.7183 | -56.4245 | 29.3703 | 93.0016 | 49.9213 | 98.8207 | 73.4093 | -7.3529 | -82.5471 | -95.6224 | -36.6289 | 35000.0044 | -3.1832e-12 | 35000.0044 | 0.85659 | -1312.0151 | 0.28553 | 1312.6618 | 1225000306.25 | 19987.0356 | 11317.3326 | 1.6316e-05 | 9.2386e-06 | 100 | 1.6316e-05 | 9.2386e-06 | 100.05 | 99.955 | 100.031 | 99.9891 | 99.9887 | 100.0313 | 99.9549 | 99.9549 | 100.05 | 0.095119 | -0.0049 | -0.0029
584 | 0.5233 | 1.4209 | 2.3185 | 3.2161 | 4.1137 | 5.0113 | 5.9089 | 100.05 | 99.955 | 100.0311 | 99.9889 | 99.9888 | 100.0312 | 99.9549 | 86.6608 | 14.9271 | -68.0165 | -99.7116 | -56.3504 | 29.4561 | 93.0345 | 49.9991 | 98.8341 | 73.3484 | -7.4423 | -82.5978 | -95.5959 | -36.5455 | -2.2331e-14 | -1.0151e-14 | 86.6608 | 14.9271 | -68.0165 | -99.7116 | -56.3504 | 29.4561 | 93.0345 | 49.9991 | 98.8341 | 73.3484 | -7.4423 | -82.5978 | -95.5959 | -36.5455 | 35000.0044 | 2.2737e-12 | 35000.0044 | 0.85352 | -1312.0097 | 0.28451 | 1312.6635 | 1225000306.25 | 19915.5327 | 11442.6906 | 1.6258e-05 | 9.341e-06 | 100 | 1.6258e-05 | 9.341e-06 | 100.05 | 99.955 | 100.0311 | 99.9889 | 99.9888 | 100.0312 | 99.9549 | 99.9549 | 100.05 | 0.095061 | -0.0049 | -0.0029
585 | 0.5242 | 1.4218 | 2.3194 | 3.217 | 4.1146 | 5.0122 | 5.9098 | 100.05 | 99.9549 | 100.0312 | 99.9888 | 99.989 | 100.0311 | 99.955 | 86.6159 | 14.8384 | -68.0824 | -99.7047 | -56.2763 | 29.5419 | 93.0673 | 50.0768 | 98.8474 | 73.2874 | -7.5318 | -82.6484 | -95.5693 | -36.462 | 0 | 0 | 86.6159 | 14.8384 | -68.0824 | -99.7047 | -56.2763 | 29.5419 | 93.0673 | 50.0768 | 98.8474 | 73.2874 | -7.5318 | -82.6484 | -95.5693 | -36.462 | 35000.0044 | 9.0949e-13 | 35000.0044 | 0.85042 | -1312.0043 | 0.28347 | 1312.6653 | 1225000306.25 | 19843.2435 | 11567.5969 | 1.6199e-05 | 9.4429e-06 | 100 | 1.6199e-05 | 9.4429e-06 | 100.05 | 99.9549 | 100.0312 | 99.9888 | 99.989 | 100.0311 | 99.955 | 99.9549 | 100.05 | 0.09508 | -0.0049 | -0.0029
586 | 0.52509 | 1.4227 | 2.3203 | 3.2179 | 4.1155 | 5.0131 | 5.9107 | 100.05 | 99.9549 | 100.0313 | 99.9887 | 99.9891 | 100.031 | 99.955 | 86.5709 | 14.7496 | -68.1482 | -99.6978 | -56.2022 | 29.6276 | 93.1001 | 50.1546 | 98.8606 | 73.2263 | -7.6213 | -82.699 | -95.5427 | -36.3784 | 0 | 0 | 86.5709 | 14.7496 | -68.1482 | -99.6978 | -56.2022 | 29.6276 | 93.1001 | 50.1546 | 98.8606 | 73.2263 | -7.6213 | -82.699 | -95.5427 | -36.3784 | 35000.0044 | -3.638e-12 | 35000.0044 | 0.84729 | -1311.999 | 0.28243 | 1312.6671 | 1225000306.25 | 19770.1709 | 11692.0465 | 1.6139e-05 | 9.5445e-06 | 100 | 1.6139e-05 | 9.5445e-06 | 100.05 | 99.9548 | 100.0314 | 99.9887 | 99.9891 | 100.031 | 99.955 | 99.9548 | 100.05 | 0.095138 | -0.0049 | -0.0029
587 | 0.52599 | 1.4236 | 2.3212 | 3.2188 | 4.1164 | 5.014 | 5.9116 | 100.05 | 99.9548 | 100.0315 | 99.9885 | 99.9892 | 100.0309 | 99.9551 | 86.5259 | 14.6609 | -68.214 | -99.6908 | -56.128 | 29.7133 | 93.1327 | 50.2323 | 98.8738 | 73.1652 | -7.7108 | -82.7496 | -95.516 | -36.2949 | 0 | 0 | 86.5259 | 14.6609 | -68.214 | -99.6908 | -56.128 | 29.7133 | 93.1327 | 50.2323 | 98.8738 | 73.1652 | -7.7108 | -82.7496 | -95.516 | -36.2949 | 35000.0044 | 2.2737e-12 | 35000.0044 | 0.84413 | -1311.9937 | 0.28138 | 1312.6689 | 1225000306.25 | 19696.3178 | 11816.0345 | 1.6079e-05 | 9.6457e-06 | 100 | 1.6079e-05 | 9.6457e-06 | 100.05 | 99.9548 | 100.0315 | 99.9885 | 99.9892 | 100.0309 | 99.9551 | 99.9548 | 100.05 | 0.095195 | -0.0048 | -0.0029
588 | 0.52689 | 1.4245 | 2.3221 | 3.2197 | 4.1173 | 5.0149 | 5.9125 | 100.05 | 99.9547 | 100.0316 | 99.9884 | 99.9894 | 100.0308 | 99.9552 | 86.4807 | 14.5721 | -68.2797 | -99.6837 | -56.0538 | 29.799 | 93.1653 | 50.3099 | 98.8868 | 73.104 | -7.8003 | -82.8 | -95.4891 | -36.2113 | 0 | 0 | 86.4807 | 14.5721 | -68.2797 | -99.6837 | -56.0538 | 29.799 | 93.1653 | 50.3099 | 98.8868 | 73.104 | -7.8003 | -82.8 | -95.4891 | -36.2113 | 35000.0044 | -9.0949e-13 | 35000.0044 | 0.84093 | -1311.9884 | 0.28031 | 1312.6706 | 1225000306.25 | 19621.6872 | 11939.5561 | 1.6018e-05 | 9.7466e-06 | 100 | 1.6018e-05 | 9.7466e-06 | 100.05 | 99.9547 | 100.0316 | 99.9884 | 99.9894 | 100.0308 | 99.9552 | 99.9547 | 100.05 | 0.095251 | -0.0047 | -0.0029
589 | 0.52779 | 1.4254 | 2.323 | 3.2206 | 4.1182 | 5.0158 | 5.9134 | 100.05 | 99.9547 | 100.0317 | 99.9883 | 99.9895 | 100.0307 | 99.9552 | 86.4355 | 14.4833 | -68.3454 | -99.6765 | -55.9795 | 29.8847 | 93.1978 | 50.3875 | 98.8998 | 73.0428 | -7.8897 | -82.8504 | -95.4623 | -36.1277 | 0 | 0 | 86.4355 | 14.4833 | -68.3454 | -99.6765 | -55.9795 | 29.8847 | 93.1978 | 50.3875 | 98.8998 | 73.0428 | -7.8897 | -82.8504 | -95.4623 | -36.1277 | 35000.0044 | -1.819e-12 | 35000.0044 | 0.8377 | -1311.9831 | 0.27923 | 1312.6724 | 1225000306.25 | 19546.2819 | 12062.6063 | 1.5956e-05 | 9.847e-06 | 100 | 1.5956e-05 | 9.847e-06 | 100.05 | 99.9547 | 100.0317 | 99.9883 | 99.9895 | 100.0307 | 99.9552 | 99.9547 | 100.05 | 0.095307 | -0.0047 | -0.0029
590 | 0.52869 | 1.4263 | 2.3239 | 3.2215 | 4.1191 | 5.0167 | 5.9143 | 100.05 | 99.9546 | 100.0318 | 99.9881 | 99.9896 | 100.0306 | 99.9553 | 86.3903 | 14.3945 | -68.411 | -99.6692 | -55.9052 | 29.9703 | 93.2303 | 50.4651 | 98.9127 | 72.9815 | -7.9792 | -82.9007 | -95.4353 | -36.044 | 0 | 0 | 86.3903 | 14.3945 | -68.411 | -99.6692 | -55.9052 | 29.9703 | 93.2303 | 50.4651 | 98.9127 | 72.9815 | -7.9792 | -82.9007 | -95.4353 | -36.044 | 35000.0044 | -1.3642e-12 | 35000.0044 | 0.83443 | -1311.9779 | 0.27814 | 1312.6742 | 1225000306.25 | 19470.105 | 12185.1803 | 1.5894e-05 | 9.9471e-06 | 100 | 1.5894e-05 | 9.9471e-06 | 100.05 | 99.9546 | 100.0318 | 99.9881 | 99.9896 | 100.0306 | 99.9553 | 99.9546 | 100.05 | 0.095362 | -0.0046 | -0.0029
591 | 0.52958 | 1.4272 | 2.3248 | 3.2224 | 4.12 | 5.0176 | 5.9152 | 100.05 | 99.9546 | 100.0319 | 99.988 | 99.9898 | 100.0305 | 99.9553 | 86.3449 | 14.3057 | -68.4765 | -99.6619 | -55.8309 | 30.056 | 93.2627 | 50.5426 | 98.9255 | 72.9201 | -8.0686 | -82.951 | -95.4082 | -35.9604 | 0 | 0 | 86.3449 | 14.3057 | -68.4765 | -99.6619 | -55.8309 | 30.056 | 93.2627 | 50.5426 | 98.9255 | 72.9201 | -8.0686 | -82.951 | -95.4082 | -35.9604 | 35000.0044 | -9.0949e-13 | 35000.0044 | 0.83114 | -1311.9726 | 0.27705 | 1312.6759 | 1225000306.25 | 19393.1595 | 12307.2732 | 1.5831e-05 | 1.0047e-05 | 100 | 1.5831e-05 | 1.0047e-05 | 100.05 | 99.9546 | 100.0319 | 99.988 | 99.9898 | 100.0305 | 99.9553 | 99.9546 | 100.05 | 0.095416 | -0.0046 | -0.0029
592 | 0.53048 | 1.4281 | 2.3257 | 3.2233 | 4.1209 | 5.0185 | 5.9161 | 100.05 | 99.9545 | 100.032 | 99.9879 | 99.9899 | 100.0304 | 99.9554 | 86.2995 | 14.2169 | -68.542 | -99.6545 | -55.7565 | 30.1415 | 93.295 | 50.6201 | 98.9383 | 72.8587 | -8.1581 | -83.0012 | -95.3811 | -35.8766 | 0 | 0 | 86.2995 | 14.2169 | -68.542 | -99.6545 | -55.7565 | 30.1415 | 93.295 | 50.6201 | 98.9383 | 72.8587 | -8.1581 | -83.0012 | -95.3811 | -35.8766 | 35000.0044 | -4.5475e-13 | 35000.0044 | 0.8278 | -1311.9674 | 0.27593 | 1312.6776 | 1225000306.25 | 19315.4483 | 12428.8803 | 1.5768e-05 | 1.0146e-05 | 100 | 1.5768e-05 | 1.0146e-05 | 100.05 | 99.9545 | 100.032 | 99.9879 | 99.9899 | 100.0304 | 99.9554 | 99.9545 | 100.05 | 0.09547 | -0.0045 | -0.0029
593 | 0.53138 | 1.429 | 2.3266 | 3.2242 | 4.1218 | 5.0194 | 5.917 | 100.05 | 99.9545 | 100.0321 | 99.9877 | 99.99 | 100.0303 | 99.9555 | 86.2541 | 14.1281 | -68.6075 | -99.647 | -55.682 | 30.2271 | 93.3272 | 50.6975 | 98.9509 | 72.7972 | -8.2475 | -83.0513 | -95.3539 | -35.7929 | -1.8271e-14 | 0 | 86.2541 | 14.1281 | -68.6075 | -99.647 | -55.682 | 30.2271 | 93.3272 | 50.6975 | 98.9509 | 72.7972 | -8.2475 | -83.0513 | -95.3539 | -35.7929 | 35000.0044 | 3.1832e-12 | 35000.0044 | 0.82444 | -1311.9622 | 0.27481 | 1312.6794 | 1225000306.25 | 19236.9746 | 12549.9967 | 1.5704e-05 | 1.0245e-05 | 100 | 1.5704e-05 | 1.0245e-05 | 100.05 | 99.9544 | 100.0321 | 99.9878 | 99.99 | 100.0303 | 99.9555 | 99.9544 | 100.05 | 0.095522 | -0.0045 | -0.0029
594 | 0.53228 | 1.4299 | 2.3275 | 3.2251 | 4.1227 | 5.0203 | 5.9179 | 100.05 | 99.9544 | 100.0322 | 99.9876 | 99.9901 | 100.0301 | 99.9555 | 86.2085 | 14.0393 | -68.6729 | -99.6394 | -55.6075 | 30.3127 | 93.3593 | 50.7749 | 98.9635 | 72.7357 | -8.3369 | -83.1014 | -95.3267 | -35.7092 | 0 | 0 | 86.2085 | 14.0393 | -68.6729 | -99.6394 | -55.6075 | 30.3127 | 93.3593 | 50.7749 | 98.9635 | 72.7357 | -8.3369 | -83.1014 | -95.3267 | -35.7092 | 35000.0044 | -1.819e-12 | 35000.0044 | 0.82105 | -1311.9571 | 0.27368 | 1312.6811 | 1225000306.25 | 19157.7414 | 12670.6177 | 1.5639e-05 | 1.0343e-05 | 100 | 1.5639e-05 | 1.0343e-05 | 100.05 | 99.9544 | 100.0322 | 99.9876 | 99.9902 | 100.0302 | 99.9555 | 99.9544 | 100.05 | 0.095575 | -0.0044 | -0.0029
595 | 0.53317 | 1.4308 | 2.3284 | 3.226 | 4.1236 | 5.0212 | 5.9188 | 100.05 | 99.9543 | 100.0323 | 99.9875 | 99.9903 | 100.03 | 99.9556 | 86.1629 | 13.9504 | -68.7382 | -99.6318 | -55.533 | 30.3982 | 93.3914 | 50.8523 | 98.976 | 72.6741 | -8.4264 | -83.1513 | -95.2993 | -35.6254 | -1.6241e-14 | -1.0151e-14 | 86.1629 | 13.9504 | -68.7382 | -99.6318 | -55.533 | 30.3982 | 93.3914 | 50.8523 | 98.976 | 72.6741 | -8.4264 | -83.1513 | -95.2993 | -35.6254 | 35000.0044 | -4.5475e-13 | 35000.0044 | 0.81762 | -1311.9519 | 0.27254 | 1312.6828 | 1225000306.25 | 19077.752 | 12790.7384 | 1.5574e-05 | 1.0441e-05 | 100 | 1.5574e-05 | 1.0441e-05 | 100.05 | 99.9543 | 100.0323 | 99.9875 | 99.9903 | 100.03 | 99.9556 | 99.9543 | 100.05 | 0.095626 | -0.0044 | -0.0029
596 | 0.53407 | 1.4317 | 2.3293 | 3.2269 | 4.1245 | 5.0221 | 5.9197 | 100.05 | 99.9543 | 100.0324 | 99.9873 | 99.9904 | 100.0299 | 99.9557 | 86.1172 | 13.8616 | -68.8035 | -99.6241 | -55.4584 | 30.4837 | 93.4234 | 50.9296 | 98.9885 | 72.6124 | -8.5158 | -83.2013 | -95.2719 | -35.5415 | 0 | 0 | 86.1172 | 13.8616 | -68.8035 | -99.6241 | -55.4584 | 30.4837 | 93.4234 | 50.9296 | 98.9885 | 72.6124 | -8.5158 | -83.2013 | -95.2719 | -35.5415 | 35000.0044 | -1.819e-12 | 35000.0044 | 0.81416 | -1311.9468 | 0.27139 | 1312.6845 | 1225000306.25 | 18997.0093 | 12910.3542 | 1.5508e-05 | 1.0539e-05 | 100 | 1.5508e-05 | 1.0539e-05 | 100.05 | 99.9543 | 100.0324 | 99.9874 | 99.9904 | 100.0299 | 99.9556 | 99.9543 | 100.05 | 0.095677 | -0.0043 | -0.0029
597 | 0.53497 | 1.4326 | 2.3302 | 3.2278 | 4.1254 | 5.023 | 5.9206 | 100.05 | 99.9542 | 100.0325 | 99.9872 | 99.9905 | 100.0298 | 99.9557 | 86.0715 | 13.7727 | -68.8687 | -99.6162 | -55.3837 | 30.5691 | 93.4553 | 51.0069 | 99.0008 | 72.5507 | -8.6052 | -83.2511 | -95.2444 | -35.4577 | 0 | 0 | 86.0715 | 13.7727 | -68.8687 | -99.6162 | -55.3837 | 30.5691 | 93.4553 | 51.0069 | 99.0008 | 72.5507 | -8.6052 | -83.2511 | -95.2444 | -35.4577 | 35000.0044 | -1.3642e-12 | 35000.0044 | 0.81066 | -1311.9417 | 0.27022 | 1312.6862 | 1225000306.25 | 18915.5167 | 13029.4603 | 1.5441e-05 | 1.0636e-05 | 100 | 1.5441e-05 | 1.0636e-05 | 100.05 | 99.9542 | 100.0325 | 99.9872 | 99.9906 | 100.0298 | 99.9557 | 99.9542 | 100.05 | 0.095727 | -0.0043 | -0.0029
598 | 0.53587 | 1.4335 | 2.3311 | 3.2287 | 4.1263 | 5.0239 | 5.9215 | 100.05 | 99.9542 | 100.0326 | 99.9871 | 99.9907 | 100.0297 | 99.9558 | 86.0256 | 13.6838 | -68.9338 | -99.6083 | -55.3091 | 30.6546 | 93.4872 | 51.0841 | 99.0131 | 72.4889 | -8.6946 | -83.3009 | -95.2168 | -35.3738 | 0 | 0 | 86.0256 | 13.6838 | -68.9338 | -99.6083 | -55.3091 | 30.6546 | 93.4872 | 51.0841 | 99.0131 | 72.4889 | -8.6946 | -83.3009 | -95.2168 | -35.3738 | 35000.0044 | -1.3642e-12 | 35000.0044 | 0.80714 | -1311.9366 | 0.26905 | 1312.6879 | 1225000306.25 | 18833.2774 | 13148.052 | 1.5374e-05 | 1.0733e-05 | 100 | 1.5374e-05 | 1.0733e-05 | 100.0499 | 99.9542 | 100.0326 | 99.9871 | 99.9907 | 100.0297 | 99.9558 | 99.9542 | 100.0499 | 0.095776 | -0.0042 | -0.0029
599 | 0.53676 | 1.4344 | 2.332 | 3.2296 | 4.1272 | 5.0248 | 5.9224 | 100.05 | 99.9541 | 100.0327 | 99.987 | 99.9908 | 100.0296 | 99.9558 | 85.9798 | 13.595 | -68.9989 | -99.6004 | -55.2344 | 30.74 | 93.5189 | 51.1613 | 99.0253 | 72.4271 | -8.784 | -83.3506 | -95.1891 | -35.2899 | 0 | 0 | 85.9798 | 13.595 | -68.9989 | -99.6004 | -55.2344 | 30.74 | 93.5189 | 51.1613 | 99.0253 | 72.4271 | -8.784 | -83.3506 | -95.1891 | -35.2899 | 35000.0044 | 4.5475e-13 | 35000.0044 | 0.80358 | -1311.9315 | 0.26786 | 1312.6896 | 1225000306.25 | 18750.2945 | 13266.1247 | 1.5306e-05 | 1.0829e-05 | 100 | 1.5306e-05 | 1.0829e-05 | 100.0499 | 99.9541 | 100.0327 | 99.987 | 99.9908 | 100.0296 | 99.9558 | 99.9541 | 100.0499 | 0.095825 | -0.0042 | -0.0029
600 | 0.53766 | 1.4353 | 2.3329 | 3.2305 | 4.1281 | 5.0257 | 5.9232 | 100.05 | 99.9541 | 100.0328 | 99.9868 | 99.9909 | 100.0295 | 99.9559 | 85.9338 | 13.5061 | -69.064 | -99.5923 | -55.1596 | 30.8254 | 93.5506 | 51.2384 | 99.0374 | 72.3652 | -8.8734 | -83.4003 | -95.1614 | -35.206 | 0 | 0 | 85.9338 | 13.5061 | -69.064 | -99.5923 | -55.1596 | 30.8254 | 93.5506 | 51.2384 | 99.0374 | 72.3652 | -8.8734 | -83.4003 | -95.1614 | -35.206 | 35000.0044 | -2.7285e-12 | 35000.0044 | 0.8 | -1311.9265 | 0.26667 | 1312.6913 | 1225000306.25 | 18666.5714 | 13383.6736 | 1.5238e-05 | 1.0925e-05 | 100 | 1.5238e-05 | 1.0925e-05 | 100.0499 | 99.9541 | 100.0328 | 99.9868 | 99.991 | 100.0295 | 99.9559 | 99.9541 | 100.0499 | 0.095873 | -0.0041 | -0.0029
601 | 0.53856 | 1.4362 | 2.3338 | 3.2314 | 4.129 | 5.0265 | 5.9241 | 100.0499 | 99.954 | 100.0329 | 99.9867 | 99.9911 | 100.0294 | 99.956 | 85.8878 | 13.4172 | -69.129 | -99.5842 | -55.0848 | 30.9108 | 93.5823 | 51.3155 | 99.0494 | 72.3033 | -8.9627 | -83.4499 | -95.1336 | -35.122 | 0 | -8.1205e-15 | 85.8878 | 13.4172 | -69.129 | -99.5842 | -55.0848 | 30.9108 | 93.5823 | 51.3155 | 99.0494 | 72.3033 | -8.9627 | -83.4499 | -95.1336 | -35.122 | 35000.0044 | -1.819e-12 | 35000.0044 | 0.79638 | -1311.9215 | 0.26546 | 1312.6929 | 1225000306.25 | 18582.1114 | 13500.6942 | 1.5169e-05 | 1.1021e-05 | 100 | 1.5169e-05 | 1.1021e-05 | 100.0499 | 99.954 | 100.0329 | 99.9867 | 99.9911 | 100.0294 | 99.956 | 99.954 | 100.0499 | 0.09592 | -0.0041 | -0.0029
602 | 0.53946 | 1.4371 | 2.3347 | 3.2323 | 4.1298 | 5.0274 | 5.925 | 100.0499 | 99.954 | 100.033 | 99.9866 | 99.9912 | 100.0293 | 99.956 | 85.8417 | 13.3282 | -69.1939 | -99.576 | -55.0099 | 30.9961 | 93.6138 | 51.3926 | 99.0614 | 72.2413 | -9.0521 | -83.4994 | -95.1057 | -35.038 | 0 | 0 | 85.8417 | 13.3282 | -69.1939 | -99.576 | -55.0099 | 30.9961 | 93.6138 | 51.3926 | 99.0614 | 72.2413 | -9.0521 | -83.4994 | -95.1057 | -35.038 | 35000.0044 | -9.0949e-13 | 35000.0044 | 0.79272 | -1311.9165 | 0.26424 | 1312.6946 | 1225000306.25 | 18496.9178 | 13617.1818 | 1.51e-05 | 1.1116e-05 | 100 | 1.51e-05 | 1.1116e-05 | 100.0499 | 99.954 | 100.033 | 99.9866 | 99.9912 | 100.0293 | 99.956 | 99.954 | 100.0499 | 0.095967 | -0.004 | -0.0029
603 | 0.54035 | 1.438 | 2.3355 | 3.2331 | 4.1307 | 5.0283 | 5.9259 | 100.0499 | 99.9539 | 100.0331 | 99.9864 | 99.9913 | 100.0292 | 99.9561 | 85.7955 | 13.2393 | -69.2588 | -99.5677 | -54.935 | 31.0814 | 93.6453 | 51.4696 | 99.0732 | 72.1792 | -9.1415 | -83.5488 | -95.0778 | -34.954 | 0 | 0 | 85.7955 | 13.2393 | -69.2588 | -99.5677 | -54.935 | 31.0814 | 93.6453 | 51.4696 | 99.0732 | 72.1792 | -9.1415 | -83.5488 | -95.0778 | -34.954 | 35000.0044 | -2.2737e-12 | 35000.0044 | 0.78904 | -1311.9115 | 0.26301 | 1312.6963 | 1225000306.25 | 18410.994 | 13733.1318 | 1.5029e-05 | 1.1211e-05 | 100 | 1.5029e-05 | 1.1211e-05 | 100.0499 | 99.9539 | 100.0331 | 99.9865 | 99.9914 | 100.0292 | 99.9561 | 99.9539 | 100.0499 | 0.096013 | -0.004 | -0.0029
604 | 0.54125 | 1.4388 | 2.3364 | 3.234 | 4.1316 | 5.0292 | 5.9268 | 100.0499 | 99.9539 | 100.0332 | 99.9863 | 99.9915 | 100.0291 | 99.9562 | 85.7492 | 13.1504 | -69.3237 | -99.5593 | -54.8601 | 31.1667 | 93.6767 | 51.5466 | 99.085 | 72.1171 | -9.2308 | -83.5982 | -95.0497 | -34.87 | 0 | 0 | 85.7492 | 13.1504 | -69.3237 | -99.5593 | -54.8601 | 31.1667 | 93.6767 | 51.5466 | 99.085 | 72.1171 | -9.2308 | -83.5982 | -95.0497 | -34.87 | 35000.0044 | -4.5475e-13 | 35000.0044 | 0.78533 | -1311.9066 | 0.26178 | 1312.6979 | 1225000306.25 | 18324.3433 | 13848.5396 | 1.4959e-05 | 1.1305e-05 | 100 | 1.4959e-05 | 1.1305e-05 | 100.0499 | 99.9539 | 100.0332 | 99.9863 | 99.9915 | 100.0291 | 99.9562 | 99.9539 | 100.0499 | 0.096058 | -0.0039 | -0.0029
605 | 0.54215 | 1.4397 | 2.3373 | 3.2349 | 4.1325 | 5.0301 | 5.9277 | 100.0499 | 99.9538 | 100.0333 | 99.9862 | 99.9916 | 100.029 | 99.9562 | 85.7029 | 13.0614 | -69.3884 | -99.5508 | -54.7851 | 31.252 | 93.708 | 51.6236 | 99.0967 | 72.0549 | -9.3202 | -83.6476 | -95.0216 | -34.7859 | 0 | 0 | 85.7029 | 13.0614 | -69.3884 | -99.5508 | -54.7851 | 31.252 | 93.708 | 51.6236 | 99.0967 | 72.0549 | -9.3202 | -83.6476 | -95.0216 | -34.7859 | 35000.0044 | 4.5475e-13 | 35000.0044 | 0.78158 | -1311.9017 | 0.26053 | 1312.6996 | 1225000306.25 | 18236.9692 | 13963.4008 | 1.4887e-05 | 1.1399e-05 | 100 | 1.4887e-05 | 1.1399e-05 | 100.0499 | 99.9538 | 100.0333 | 99.9862 | 99.9916 | 100.029 | 99.9562 | 99.9538 | 100.0499 | 0.096103 | -0.0039 | -0.0029
606 | 0.54305 | 1.4406 | 2.3382 | 3.2358 | 4.1334 | 5.031 | 5.9286 | 100.0499 | 99.9538 | 100.0334 | 99.9861 | 99.9917 | 100.0288 | 99.9563 | 85.6566 | 12.9725 | -69.4531 | -99.5423 | -54.7101 | 31.3373 | 93.7393 | 51.7005 | 99.1084 | 71.9926 | -9.4095 | -83.6968 | -94.9934 | -34.7018 | -1.8271e-14 | 0 | 85.6566 | 12.9725 | -69.4531 | -99.5423 | -54.7101 | 31.3373 | 93.7393 | 51.7005 | 99.1084 | 71.9926 | -9.4095 | -83.6968 | -94.9934 | -34.7018 | 35000.0044 | 2.2737e-12 | 35000.0044 | 0.77781 | -1311.8968 | 0.25927 | 1312.7012 | 1225000306.25 | 18148.8752 | 14077.7106 | 1.4815e-05 | 1.1492e-05 | 100 | 1.4815e-05 | 1.1492e-05 | 100.0499 | 99.9537 | 100.0334 | 99.9861 | 99.9918 | 100.0288 | 99.9563 | 99.9537 | 100.0499 | 0.096146 | -0.0039 | -0.0029
607 | 0.54394 | 1.4415 | 2.3391 | 3.2367 | 4.1343 | 5.0319 | 5.9295 | 100.0499 | 99.9537 | 100.0335 | 99.9859 | 99.9919 | 100.0287 | 99.9564 | 85.6101 | 12.8835 | -69.5178 | -99.5337 | -54.635 | 31.4225 | 93.7704 | 51.7773 | 99.1199 | 71.9304 | -9.4989 | -83.746 | -94.9651 | -34.6176 | 0 | 0 | 85.6101 | 12.8835 | -69.5178 | -99.5337 | -54.635 | 31.4225 | 93.7704 | 51.7773 | 99.1199 | 71.9304 | -9.4989 | -83.746 | -94.9651 | -34.6176 | 35000.0044 | -1.819e-12 | 35000.0044 | 0.774 | -1311.8919 | 0.258 | 1312.7028 | 1225000306.25 | 18060.0647 | 14191.4648 | 1.4743e-05 | 1.1585e-05 | 100 | 1.4743e-05 | 1.1585e-05 | 100.0499 | 99.9537 | 100.0335 | 99.9859 | 99.9919 | 100.0287 | 99.9563 | 99.9537 | 100.0499 | 0.09619 | -0.0038 | -0.0029
608 | 0.54484 | 1.4424 | 2.34 | 3.2376 | 4.1352 | 5.0328 | 5.9304 | 100.0499 | 99.9537 | 100.0336 | 99.9858 | 99.992 | 100.0286 | 99.9564 | 85.5636 | 12.7945 | -69.5824 | -99.525 | -54.5599 | 31.5077 | 93.8015 | 51.8542 | 99.1314 | 71.868 | -9.5882 | -83.7951 | -94.9368 | -34.5335 | -1.6241e-14 | -8.1205e-15 | 85.5636 | 12.7945 | -69.5824 | -99.525 | -54.5599 | 31.5077 | 93.8015 | 51.8542 | 99.1314 | 71.868 | -9.5882 | -83.7951 | -94.9368 | -34.5335 | 35000.0044 | 4.5475e-13 | 35000.0044 | 0.77017 | -1311.887 | 0.25672 | 1312.7044 | 1225000306.25 | 17970.5412 | 14304.6586 | 1.467e-05 | 1.1677e-05 | 100 | 1.467e-05 | 1.1677e-05 | 100.0499 | 99.9536 | 100.0336 | 99.9858 | 99.992 | 100.0286 | 99.9564 | 99.9536 | 100.0499 | 0.096232 | -0.0038 | -0.0029
609 | 0.54574 | 1.4433 | 2.3409 | 3.2385 | 4.1361 | 5.0337 | 5.9313 | 100.0499 | 99.9536 | 100.0337 | 99.9857 | 99.9921 | 100.0285 | 99.9565 | 85.517 | 12.7055 | -69.647 | -99.5162 | -54.4847 | 31.5928 | 93.8325 | 51.9309 | 99.1428 | 71.8056 | -9.6775 | -83.8442 | -94.9084 | -34.4493 | 0 | 0 | 85.517 | 12.7055 | -69.647 | -99.5162 | -54.4847 | 31.5928 | 93.8325 | 51.9309 | 99.1428 | 71.8056 | -9.6775 | -83.8442 | -94.9084 | -34.4493 | 35000.0044 | -3.638e-12 | 35000.0044 | 0.7663 | -1311.8822 | 0.25543 | 1312.706 | 1225000306.25 | 17880.3082 | 14417.2878 | 1.4596e-05 | 1.1769e-05 | 100 | 1.4596e-05 | 1.1769e-05 | 100.0499 | 99.9536 | 100.0337 | 99.9857 | 99.9922 | 100.0285 | 99.9565 | 99.9536 | 100.0499 | 0.096274 | -0.0037 | -0.0029
610 | 0.54664 | 1.4442 | 2.3418 | 3.2394 | 4.137 | 5.0346 | 5.9322 | 100.0499 | 99.9536 | 100.0338 | 99.9855 | 99.9923 | 100.0284 | 99.9566 | 85.4704 | 12.6165 | -69.7115 | -99.5074 | -54.4095 | 31.678 | 93.8635 | 52.0077 | 99.1541 | 71.7431 | -9.7668 | -83.8931 | -94.8799 | -34.3651 | 0 | 0 | 85.4704 | 12.6165 | -69.7115 | -99.5074 | -54.4095 | 31.678 | 93.8635 | 52.0077 | 99.1541 | 71.7431 | -9.7668 | -83.8931 | -94.8799 | -34.3651 | 35000.0044 | 2.2737e-12 | 35000.0044 | 0.7624 | -1311.8774 | 0.25413 | 1312.7076 | 1225000306.25 | 17789.3694 | 14529.3477 | 1.4522e-05 | 1.1861e-05 | 100 | 1.4522e-05 | 1.1861e-05 | 100.0499 | 99.9535 | 100.0338 | 99.9855 | 99.9923 | 100.0284 | 99.9565 | 99.9535 | 100.0499 | 0.096315 | -0.0037 | -0.0029
611 | 0.54753 | 1.4451 | 2.3427 | 3.2403 | 4.1379 | 5.0355 | 5.9331 | 100.0499 | 99.9535 | 100.0339 | 99.9854 | 99.9924 | 100.0283 | 99.9566 | 85.4236 | 12.5275 | -69.7759 | -99.4984 | -54.3342 | 31.7631 | 93.8944 | 52.0844 | 99.1653 | 71.6806 | -9.8561 | -83.9421 | -94.8513 | -34.2808 | 0 | 0 | 85.4236 | 12.5275 | -69.7759 | -99.4984 | -54.3342 | 31.7631 | 93.8944 | 52.0844 | 99.1653 | 71.6806 | -9.8561 | -83.9421 | -94.8513 | -34.2808 | 35000.0044 | -9.0949e-13 | 35000.0044 | 0.75847 | -1311.8726 | 0.25282 | 1312.7092 | 1225000306.25 | 17697.7282 | 14640.8341 | 1.4447e-05 | 1.1952e-05 | 100 | 1.4447e-05 | 1.1952e-05 | 100.0499 | 99.9535 | 100.0339 | 99.9854 | 99.9924 | 100.0283 | 99.9566 | 99.9535 | 100.0499 | 0.096355 | -0.0036 | -0.0029
612 | 0.54843 | 1.446 | 2.3436 | 3.2412 | 4.1388 | 5.0364 | 5.934 | 100.0499 | 99.9535 | 100.034 | 99.9853 | 99.9925 | 100.0282 | 99.9567 | 85.3768 | 12.4385 | -69.8403 | -99.4894 | -54.259 | 31.8482 | 93.9252 | 52.161 | 99.1765 | 71.618 | -9.9454 | -83.9909 | -94.8226 | -34.1966 | 0 | 0 | 85.3768 | 12.4385 | -69.8403 | -99.4894 | -54.259 | 31.8482 | 93.9252 | 52.161 | 99.1765 | 71.618 | -9.9454 | -83.9909 | -94.8226 | -34.1966 | 35000.0044 | -2.2737e-12 | 35000.0044 | 0.75452 | -1311.8679 | 0.25151 | 1312.7108 | 1225000306.25 | 17605.3885 | 14751.7425 | 1.4372e-05 | 1.2042e-05 | 100 | 1.4372e-05 | 1.2042e-05 | 100.0498 | 99.9534 | 100.034 | 99.9853 | 99.9926 | 100.0282 | 99.9567 | 99.9534 | 100.0498 | 0.096395 | -0.0036 | -0.0029
613 | 0.54933 | 1.4469 | 2.3445 | 3.2421 | 4.1397 | 5.0373 | 5.9349 | 100.0499 | 99.9534 | 100.0341 | 99.9851 | 99.9927 | 100.0281 | 99.9568 | 85.33 | 12.3494 | -69.9046 | -99.4803 | -54.1836 | 31.9332 | 93.9559 | 52.2376 | 99.1876 | 71.5553 | -10.0347 | -84.0397 | -94.7939 | -34.1123 | 0 | 0 | 85.33 | 12.3494 | -69.9046 | -99.4803 | -54.1836 | 31.9332 | 93.9559 | 52.2376 | 99.1876 | 71.5553 | -10.0347 | -84.0397 | -94.7939 | -34.1123 | 35000.0044 | 0 | 35000.0044 | 0.75053 | -1311.8631 | 0.25018 | 1312.7124 | 1225000306.25 | 17512.3536 | 14862.0685 | 1.4296e-05 | 1.2132e-05 | 100 | 1.4296e-05 | 1.2132e-05 | 100.0498 | 99.9534 | 100.0341 | 99.9852 | 99.9927 | 100.0281 | 99.9567 | 99.9534 | 100.0498 | 0.096434 | -0.0036 | -0.0029
614 | 0.55023 | 1.4478 | 2.3454 | 3.243 | 4.1406 | 5.0382 | 5.9358 | 100.0498 | 99.9534 | 100.0342 | 99.985 | 99.9928 | 100.028 | 99.9568 | 85.283 | 12.2604 | -69.9689 | -99.4711 | -54.1082 | 32.0183 | 93.9865 | 52.3142 | 99.1986 | 71.4926 | -10.124 | -84.0884 | -94.7651 | -34.0279 | 0 | 0 | 85.283 | 12.2604 | -69.9689 | -99.4711 | -54.1082 | 32.0183 | 93.9865 | 52.3142 | 99.1986 | 71.4926 | -10.124 | -84.0884 | -94.7651 | -34.0279 | 35000.0044 | -9.0949e-13 | 35000.0044 | 0.74651 | -1311.8584 | 0.24884 | 1312.714 | 1225000306.25 | 17418.6274 | 14971.8077 | 1.4219e-05 | 1.2222e-05 | 100 | 1.4219e-05 | 1.2222e-05 | 100.0498 | 99.9534 | 100.0342 | 99.985 | 99.9928 | 100.028 | 99.9568 | 99.9534 | 100.0498 | 0.096472 | -0.0035 | -0.0029
615 | 0.55113 | 1.4487 | 2.3463 | 3.2439 | 4.1415 | 5.0391 | 5.9367 | 100.0498 | 99.9533 | 100.0343 | 99.9849 | 99.9929 | 100.0278 | 99.9569 | 85.236 | 12.1714 | -70.0331 | -99.4619 | -54.0328 | 32.1033 | 94.0171 | 52.3907 | 99.2095 | 71.4299 | -10.2132 | -84.137 | -94.7362 | -33.9436 | 0 | 0 | 85.236 | 12.1714 | -70.0331 | -99.4619 | -54.0328 | 32.1033 | 94.0171 | 52.3907 | 99.2095 | 71.4299 | -10.2132 | -84.137 | -94.7362 | -33.9436 | 35000.0044 | -2.2737e-12 | 35000.0044 | 0.74247 | -1311.8538 | 0.24749 | 1312.7155 | 1225000306.25 | 17324.2136 | 15080.9559 | 1.4142e-05 | 1.2311e-05 | 100 | 1.4142e-05 | 1.2311e-05 | 100.0498 | 99.9533 | 100.0343 | 99.9849 | 99.993 | 100.0279 | 99.9569 | 99.9533 | 100.0498 | 0.096509 | -0.0035 | -0.0029
616 | 0.55202 | 1.4496 | 2.3472 | 3.2448 | 4.1424 | 5.04 | 5.9376 | 100.0498 | 99.9533 | 100.0344 | 99.9848 | 99.9931 | 100.0277 | 99.957 | 85.189 | 12.0823 | -70.0972 | -99.4526 | -53.9573 | 32.1883 | 94.0476 | 52.4672 | 99.2203 | 71.3671 | -10.3025 | -84.1856 | -94.7072 | -33.8592 | 0 | 0 | 85.189 | 12.0823 | -70.0972 | -99.4526 | -53.9573 | 32.1883 | 94.0476 | 52.4672 | 99.2203 | 71.3671 | -10.3025 | -84.1856 | -94.7072 | -33.8592 | 35000.0044 | 9.0949e-13 | 35000.0044 | 0.73839 | -1311.8491 | 0.24613 | 1312.7171 | 1225000306.25 | 17229.1158 | 15189.5088 | 1.4065e-05 | 1.24e-05 | 100 | 1.4065e-05 | 1.24e-05 | 100.0498 | 99.9533 | 100.0344 | 99.9848 | 99.9931 | 100.0277 | 99.957 | 99.9533 | 100.0498 | 0.096546 | -0.0035 | -0.0029
617 | 0.55292 | 1.4505 | 2.3481 | 3.2457 | 4.1433 | 5.0409 | 5.9385 | 100.0498 | 99.9532 | 100.0345 | 99.9846 | 99.9932 | 100.0276 | 99.957 | 85.1418 | 11.9932 | -70.1613 | -99.4431 | -53.8818 | 32.2732 | 94.078 | 52.5436 | 99.2311 | 71.3042 | -10.3917 | -84.2341 | -94.6782 | -33.7748 | 0 | 0 | 85.1418 | 11.9932 | -70.1613 | -99.4431 | -53.8818 | 32.2732 | 94.078 | 52.5436 | 99.2311 | 71.3042 | -10.3917 | -84.2341 | -94.6782 | -33.7748 | 35000.0044 | -4.5475e-13 | 35000.0044 | 0.73429 | -1311.8445 | 0.24476 | 1312.7186 | 1225000306.25 | 17133.3378 | 15297.462 | 1.3986e-05 | 1.2488e-05 | 100 | 1.3986e-05 | 1.2488e-05 | 100.0498 | 99.9532 | 100.0345 | 99.9846 | 99.9932 | 100.0276 | 99.957 | 99.9532 | 100.0498 | 0.096582 | -0.0034 | -0.0029
618 | 0.55382 | 1.4514 | 2.349 | 3.2466 | 4.1442 | 5.0418 | 5.9394 | 100.0498 | 99.9532 | 100.0346 | 99.9845 | 99.9933 | 100.0275 | 99.9571 | 85.0946 | 11.9041 | -70.2254 | -99.4336 | -53.8063 | 32.3582 | 94.1083 | 52.62 | 99.2418 | 71.2412 | -10.481 | -84.2826 | -94.6491 | -33.6904 | 0 | 0 | 85.0946 | 11.9041 | -70.2254 | -99.4336 | -53.8063 | 32.3582 | 94.1083 | 52.62 | 99.2418 | 71.2412 | -10.481 | -84.2826 | -94.6491 | -33.6904 | 35000.0044 | -1.3642e-12 | 35000.0044 | 0.73015 | -1311.8399 | 0.24338 | 1312.7202 | 1225000306.25 | 17036.8835 | 15404.8113 | 1.3908e-05 | 1.2575e-05 | 100 | 1.3908e-05 | 1.2575e-05 | 100.0498 | 99.9532 | 100.0346 | 99.9845 | 99.9934 | 100.0275 | 99.9571 | 99.9532 | 100.0498 | 0.096618 | -0.0034 | -0.0029
619 | 0.55472 | 1.4523 | 2.3499 | 3.2475 | 4.1451 | 5.0427 | 5.9403 | 100.0498 | 99.9531 | 100.0347 | 99.9844 | 99.9935 | 100.0274 | 99.9572 | 85.0473 | 11.815 | -70.2894 | -99.4241 | -53.7307 | 32.4431 | 94.1386 | 52.6964 | 99.2524 | 71.1782 | -10.5702 | -84.331 | -94.6199 | -33.6059 | -1.6241e-14 | 0 | 85.0473 | 11.815 | -70.2894 | -99.4241 | -53.7307 | 32.4431 | 94.1386 | 52.6964 | 99.2524 | 71.1782 | -10.5702 | -84.331 | -94.6199 | -33.6059 | 35000.0044 | -4.5475e-13 | 35000.0044 | 0.72599 | -1311.8353 | 0.242 | 1312.7217 | 1225000306.25 | 16939.7565 | 15511.5524 | 1.3828e-05 | 1.2662e-05 | 100 | 1.3828e-05 | 1.2662e-05 | 100.0498 | 99.9531 | 100.0347 | 99.9844 | 99.9935 | 100.0274 | 99.9572 | 99.9531 | 100.0498 | 0.096653 | -0.0033 | -0.0029
620 | 0.55561 | 1.4532 | 2.3508 | 3.2484 | 4.146 | 5.0436 | 5.9412 | 100.0498 | 99.9531 | 100.0348 | 99.9843 | 99.9936 | 100.0273 | 99.9572 | 85 | 11.726 | -70.3533 | -99.4144 | -53.655 | 32.528 | 94.1688 | 52.7727 | 99.2629 | 71.1152 | -10.6594 | -84.3793 | -94.5906 | -33.5214 | 0 | 0 | 85 | 11.726 | -70.3533 | -99.4144 | -53.655 | 32.528 | 94.1688 | 52.7727 | 99.2629 | 71.1152 | -10.6594 | -84.3793 | -94.5906 | -33.5214 | 35000.0044 | -1.3642e-12 | 35000.0044 | 0.7218 | -1311.8308 | 0.2406 | 1312.7232 | 1225000306.25 | 16841.9609 | 15617.6811 | 1.3749e-05 | 1.2749e-05 | 100 | 1.3749e-05 | 1.2749e-05 | 100.0498 | 99.9531 | 100.0348 | 99.9843 | 99.9936 | 100.0273 | 99.9572 | 99.9531 | 100.0498 | 0.096687 | -0.0033 | -0.0029
621 | 0.55651 | 1.4541 | 2.3517 | 3.2493 | 4.1469 | 5.0445 | 5.9421 | 100.0498 | 99.953 | 100.0349 | 99.9841 | 99.9937 | 100.0272 | 99.9573 | 84.9526 | 11.6368 | -70.4172 | -99.4047 | -53.5793 | 32.6128 | 94.1989 | 52.8489 | 99.2733 | 71.0521 | -10.7487 | -84.4275 | -94.5613 | -33.4369 | 0 | -8.1205e-15 | 84.9526 | 11.6368 | -70.4172 | -99.4047 | -53.5793 | 32.6128 | 94.1989 | 52.8489 | 99.2733 | 71.0521 | -10.7487 | -84.4275 | -94.5613 | -33.4369 | 35000.0044 | 2.7285e-12 | 35000.0044 | 0.71758 | -1311.8262 | 0.23919 | 1312.7247 | 1225000306.25 | 16743.5002 | 15723.1933 | 1.3668e-05 | 1.2835e-05 | 100 | 1.3668e-05 | 1.2835e-05 | 100.0497 | 99.953 | 100.0349 | 99.9841 | 99.9938 | 100.0272 | 99.9573 | 99.953 | 100.0497 | 0.09672 | -0.0033 | -0.0029
622 | 0.55741 | 1.455 | 2.3526 | 3.2502 | 4.1478 | 5.0454 | 5.943 | 100.0497 | 99.953 | 100.035 | 99.984 | 99.9939 | 100.0271 | 99.9574 | 84.9051 | 11.5477 | -70.481 | -99.3949 | -53.5036 | 32.6976 | 94.229 | 52.9252 | 99.2837 | 70.9889 | -10.8379 | -84.4757 | -94.5319 | -33.3524 | 0 | 0 | 84.9051 | 11.5477 | -70.481 | -99.3949 | -53.5036 | 32.6976 | 94.229 | 52.9252 | 99.2837 | 70.9889 | -10.8379 | -84.4757 | -94.5319 | -33.3524 | 35000.0044 | -3.1832e-12 | 35000.0044 | 0.71333 | -1311.8217 | 0.23778 | 1312.7262 | 1225000306.25 | 16644.3786 | 15828.0848 | 1.3587e-05 | 1.2921e-05 | 100 | 1.3587e-05 | 1.2921e-05 | 100.0497 | 99.953 | 100.035 | 99.984 | 99.9939 | 100.0271 | 99.9574 | 99.953 | 100.0497 | 0.096753 | -0.0032 | -0.0029
623 | 0.55831 | 1.4559 | 2.3535 | 3.2511 | 4.1487 | 5.0463 | 5.9439 | 100.0497 | 99.9529 | 100.0351 | 99.9839 | 99.994 | 100.0269 | 99.9575 | 84.8576 | 11.4586 | -70.5447 | -99.385 | -53.4278 | 32.7824 | 94.2589 | 53.0014 | 99.294 | 70.9257 | -10.9271 | -84.5238 | -94.5024 | -33.2678 | 0 | 0 | 84.8576 | 11.4586 | -70.5447 | -99.385 | -53.4278 | 32.7824 | 94.2589 | 53.0014 | 99.294 | 70.9257 | -10.9271 | -84.5238 | -94.5024 | -33.2678 | 35000.0044 | -1.3642e-12 | 35000.0044 | 0.70905 | -1311.8173 | 0.23635 | 1312.7277 | 1225000306.25 | 16544.6 | 15932.3514 | 1.3506e-05 | 1.3006e-05 | 100 | 1.3506e-05 | 1.3006e-05 | 100.0497 | 99.9529 | 100.0351 | 99.9839 | 99.994 | 100.027 | 99.9574 | 99.9529 | 100.0497 | 0.096785 | -0.0032 | -0.0029
624 | 0.5592 | 1.4568 | 2.3544 | 3.252 | 4.1496 | 5.0472 | 5.9448 | 100.0497 | 99.9529 | 100.0352 | 99.9837 | 99.9941 | 100.0268 | 99.9575 | 84.8099 | 11.3695 | -70.6084 | -99.375 | -53.352 | 32.8672 | 94.2888 | 53.0775 | 99.3042 | 70.8624 | -11.0162 | -84.5718 | -94.4728 | -33.1832 | 0 | 0 | 84.8099 | 11.3695 | -70.6084 | -99.375 | -53.352 | 32.8672 | 94.2888 | 53.0775 | 99.3042 | 70.8624 | -11.0162 | -84.5718 | -94.4728 | -33.1832 | 35000.0044 | -1.819e-12 | 35000.0044 | 0.70475 | -1311.8128 | 0.23492 | 1312.7292 | 1225000306.25 | 16444.1681 | 16035.989 | 1.3424e-05 | 1.3091e-05 | 100 | 1.3424e-05 | 1.3091e-05 | 100.0497 | 99.9529 | 100.0352 | 99.9838 | 99.9942 | 100.0268 | 99.9575 | 99.9529 | 100.0497 | 0.096816 | -0.0032 | -0.0029
625 | 0.5601 | 1.4577 | 2.3553 | 3.2529 | 4.1505 | 5.0481 | 5.9457 | 100.0497 | 99.9529 | 100.0353 | 99.9836 | 99.9943 | 100.0267 | 99.9576 | 84.7622 | 11.2803 | -70.6721 | -99.3649 | -53.2761 | 32.952 | 94.3186 | 53.1536 | 99.3143 | 70.7991 | -11.1054 | -84.6198 | -94.4432 | -33.0986 | 0 | 0 | 84.7622 | 11.2803 | -70.6721 | -99.3649 | -53.2761 | 32.952 | 94.3186 | 53.1536 | 99.3143 | 70.7991 | -11.1054 | -84.6198 | -94.4432 | -33.0986 | 35000.0044 | -2.7285e-12 | 35000.0044 | 0.70042 | -1311.8084 | 0.23347 | 1312.7306 | 1225000306.25 | 16343.0871 | 16138.9935 | 1.3341e-05 | 1.3175e-05 | 100 | 1.3341e-05 | 1.3175e-05 | 100.0497 | 99.9528 | 100.0353 | 99.9836 | 99.9943 | 100.0267 | 99.9576 | 99.9528 | 100.0497 | 0.096846 | -0.0032 | -0.0029
626 | 0.561 | 1.4586 | 2.3562 | 3.2538 | 4.1514 | 5.049 | 5.9466 | 100.0497 | 99.9528 | 100.0354 | 99.9835 | 99.9944 | 100.0266 | 99.9577 | 84.7145 | 11.1912 | -70.7357 | -99.3548 | -53.2002 | 33.0367 | 94.3484 | 53.2296 | 99.3243 | 70.7357 | -11.1946 | -84.6677 | -94.4134 | -33.0139 | 0 | 0 | 84.7145 | 11.1912 | -70.7357 | -99.3548 | -53.2002 | 33.0367 | 94.3484 | 53.2296 | 99.3243 | 70.7357 | -11.1946 | -84.6677 | -94.4134 | -33.0139 | 35000.0044 | 9.0949e-13 | 35000.0044 | 0.69606 | -1311.804 | 0.23202 | 1312.7321 | 1225000306.25 | 16241.3609 | 16241.3609 | 1.3258e-05 | 1.3258e-05 | 100 | 1.3258e-05 | 1.3258e-05 | 100.0497 | 99.9528 | 100.0354 | 99.9835 | 99.9944 | 100.0266 | 99.9577 | 99.9528 | 100.0497 | 0.096876 | -0.0031 | -0.0029
627 | 0.5619 | 1.4595 | 2.3571 | 3.2547 | 4.1523 | 5.0499 | 5.9475 | 100.0497 | 99.9528 | 100.0355 | 99.9834 | 99.9945 | 100.0265 | 99.9577 | 84.6667 | 11.102 | -70.7992 | -99.3446 | -53.1243 | 33.1214 | 94.378 | 53.3057 | 99.3343 | 70.6722 | -11.2838 | -84.7155 | -94.3836 | -32.9292 | 0 | 0 | 84.6667 | 11.102 | -70.7992 | -99.3446 | -53.1243 | 33.1214 | 94.378 | 53.3057 | 99.3343 | 70.6722 | -11.2838 | -84.7155 | -94.3836 | -32.9292 | 35000.0044 | -9.0949e-13 | 35000.0044 | 0.69167 | -1311.7997 | 0.23056 | 1312.7336 | 1225000306.25 | 16138.9935 | 16343.0871 | 1.3175e-05 | 1.3341e-05 | 100 | 1.3175e-05 | 1.3341e-05 | 100.0497 | 99.9527 | 100.0355 | 99.9834 | 99.9946 | 100.0265 | 99.9577 | 99.9527 | 100.0497 | 0.096905 | -0.0031 | -0.0028
628 | 0.56279 | 1.4604 | 2.358 | 3.2556 | 4.1532 | 5.0508 | 5.9484 | 100.0497 | 99.9527 | 100.0355 | 99.9832 | 99.9947 | 100.0264 | 99.9578 | 84.6188 | 11.0128 | -70.8627 | -99.3343 | -53.0483 | 33.2061 | 94.4076 | 53.3816 | 99.3442 | 70.6087 | -11.3729 | -84.7633 | -94.3538 | -32.8445 | 0 | 0 | 84.6188 | 11.0128 | -70.8627 | -99.3343 | -53.0483 | 33.2061 | 94.4076 | 53.3816 | 99.3442 | 70.6087 | -11.3729 | -84.7633 | -94.3538 | -32.8445 | 35000.0044 | 1.819e-12 | 35000.0044 | 0.68726 | -1311.7953 | 0.22909 | 1312.735 | 1225000306.25 | 16035.989 | 16444.1682 | 1.3091e-05 | 1.3424e-05 | 100 | 1.3091e-05 | 1.3424e-05 | 100.0496 | 99.9527 | 100.0355 | 99.9832 | 99.9947 | 100.0264 | 99.9578 | 99.9527 | 100.0496 | 0.096934 | -0.0031 | -0.0028
629 | 0.56369 | 1.4613 | 2.3589 | 3.2565 | 4.1541 | 5.0517 | 5.9493 | 100.0496 | 99.9527 | 100.0356 | 99.9831 | 99.9948 | 100.0263 | 99.9579 | 84.5708 | 10.9236 | -70.9261 | -99.3239 | -52.9723 | 33.2907 | 94.4371 | 53.4575 | 99.354 | 70.5451 | -11.4621 | -84.811 | -94.3238 | -32.7598 | 0 | 0 | 84.5708 | 10.9236 | -70.9261 | -99.3239 | -52.9723 | 33.2907 | 94.4371 | 53.4575 | 99.354 | 70.5451 | -11.4621 | -84.811 | -94.3238 | -32.7598 | 35000.0044 | 3.638e-12 | 35000.0044 | 0.68281 | -1311.791 | 0.2276 | 1312.7364 | 1225000306.25 | 15932.3514 | 16544.6 | 1.3006e-05 | 1.3506e-05 | 100 | 1.3006e-05 | 1.3506e-05 | 100.0496 | 99.9527 | 100.0356 | 99.9831 | 99.9948 | 100.0263 | 99.9579 | 99.9527 | 100.0496 | 0.096961 | -0.003 | -0.0028
630 | 0.56459 | 1.4622 | 2.3598 | 3.2574 | 4.155 | 5.0526 | 5.9502 | 100.0496 | 99.9526 | 100.0357 | 99.983 | 99.9949 | 100.0261 | 99.958 | 84.5228 | 10.8345 | -70.9895 | -99.3135 | -52.8962 | 33.3753 | 94.4666 | 53.5334 | 99.3637 | 70.4815 | -11.5512 | -84.8586 | -94.2938 | -32.6751 | 0 | 0 | 84.5228 | 10.8345 | -70.9895 | -99.3135 | -52.8962 | 33.3753 | 94.4666 | 53.5334 | 99.3637 | 70.4815 | -11.5512 | -84.8586 | -94.2938 | -32.6751 | 35000.0044 | 1.3642e-12 | 35000.0044 | 0.67835 | -1311.7868 | 0.22612 | 1312.7379 | 1225000306.25 | 15828.0848 | 16644.3787 | 1.2921e-05 | 1.3587e-05 | 100 | 1.2921e-05 | 1.3587e-05 | 100.0496 | 99.9526 | 100.0357 | 99.983 | 99.995 | 100.0262 | 99.9579 | 99.9526 | 100.0496 | 0.096988 | -0.003 | -0.0028
631 | 0.56549 | 1.4631 | 2.3607 | 3.2583 | 4.1559 | 5.0535 | 5.9511 | 100.0496 | 99.9526 | 100.0358 | 99.9829 | 99.9951 | 100.026 | 99.958 | 84.4747 | 10.7453 | -71.0528 | -99.3029 | -52.8201 | 33.4599 | 94.4959 | 53.6093 | 99.3733 | 70.4178 | -11.6403 | -84.9062 | -94.2637 | -32.5903 | 0 | 0 | 84.4747 | 10.7453 | -71.0528 | -99.3029 | -52.8201 | 33.4599 | 94.4959 | 53.6093 | 99.3733 | 70.4178 | -11.6403 | -84.9062 | -94.2637 | -32.5903 | 35000.0044 | 1.3642e-12 | 35000.0044 | 0.67385 | -1311.7825 | 0.22462 | 1312.7393 | 1225000306.25 | 15723.1933 | 16743.5003 | 1.2835e-05 | 1.3668e-05 | 100 | 1.2835e-05 | 1.3668e-05 | 100.0496 | 99.9526 | 100.0358 | 99.9829 | 99.9951 | 100.026 | 99.958 | 99.9526 | 100.0496 | 0.097015 | -0.003 | -0.0028
632 | 0.56638 | 1.464 | 2.3616 | 3.2592 | 4.1568 | 5.0544 | 5.952 | 100.0496 | 99.9525 | 100.0359 | 99.9827 | 99.9952 | 100.0259 | 99.9581 | 84.4265 | 10.6561 | -71.116 | -99.2923 | -52.7439 | 33.5445 | 94.5252 | 53.6851 | 99.3829 | 70.3541 | -11.7294 | -84.9536 | -94.2335 | -32.5055 | -1.6241e-14 | 0 | 84.4265 | 10.6561 | -71.116 | -99.2923 | -52.7439 | 33.5445 | 94.5252 | 53.6851 | 99.3829 | 70.3541 | -11.7294 | -84.9536 | -94.2335 | -32.5055 | 35000.0044 | 3.1832e-12 | 35000.0044 | 0.66933 | -1311.7783 | 0.22311 | 1312.7407 | 1225000306.25 | 15617.6811 | 16841.9608 | 1.2749e-05 | 1.3749e-05 | 100 | 1.2749e-05 | 1.3749e-05 | 100.0496 | 99.9525 | 100.0359 | 99.9827 | 99.9952 | 100.0259 | 99.9581 | 99.9525 | 100.0496 | 0.09704 | -0.003 | -0.0028
633 | 0.56728 | 1.4649 | 2.3625 | 3.2601 | 4.1577 | 5.0553 | 5.9529 | 100.0496 | 99.9525 | 100.036 | 99.9826 | 99.9953 | 100.0258 | 99.9582 | 84.3783 | 10.5668 | -71.1792 | -99.2816 | -52.6677 | 33.629 | 94.5544 | 53.7608 | 99.3924 | 70.2903 | -11.8185 | -85.0011 | -94.2032 | -32.4206 | 0 | 0 | 84.3783 | 10.5668 | -71.1792 | -99.2816 | -52.6677 | 33.629 | 94.5544 | 53.7608 | 99.3924 | 70.2903 | -11.8185 | -85.0011 | -94.2032 | -32.4206 | 35000.0044 | -3.1832e-12 | 35000.0044 | 0.66478 | -1311.7741 | 0.22159 | 1312.7421 | 1225000306.25 | 15511.5524 | 16939.7565 | 1.2662e-05 | 1.3828e-05 | 100 | 1.2662e-05 | 1.3828e-05 | 100.0496 | 99.9525 | 100.036 | 99.9826 | 99.9954 | 100.0258 | 99.9582 | 99.9525 | 100.0496 | 0.097065 | -0.0029 | -0.0028
634 | 0.56818 | 1.4658 | 2.3634 | 3.261 | 4.1586 | 5.0562 | 5.9538 | 100.0496 | 99.9525 | 100.0361 | 99.9825 | 99.9955 | 100.0257 | 99.9582 | 84.33 | 10.4776 | -71.2423 | -99.2709 | -52.5914 | 33.7135 | 94.5836 | 53.8365 | 99.4018 | 70.2265 | -11.9076 | -85.0484 | -94.1729 | -32.3358 | -1.6241e-14 | 0 | 84.33 | 10.4776 | -71.2423 | -99.2709 | -52.5914 | 33.7135 | 94.5836 | 53.8365 | 99.4018 | 70.2265 | -11.9076 | -85.0484 | -94.1729 | -32.3358 | 35000.0044 | 1.3642e-12 | 35000.0044 | 0.66021 | -1311.7699 | 0.22007 | 1312.7435 | 1225000306.25 | 15404.8113 | 17036.8835 | 1.2575e-05 | 1.3908e-05 | 100 | 1.2575e-05 | 1.3908e-05 | 100.0495 | 99.9524 | 100.0361 | 99.9825 | 99.9955 | 100.0257 | 99.9582 | 99.9524 | 100.0495 | 0.097089 | -0.0029 | -0.0028
635 | 0.56908 | 1.4667 | 2.3643 | 3.2619 | 4.1595 | 5.0571 | 5.9547 | 100.0495 | 99.9524 | 100.0362 | 99.9823 | 99.9956 | 100.0256 | 99.9583 | 84.2816 | 10.3884 | -71.3054 | -99.26 | -52.5152 | 33.798 | 94.6126 | 53.9122 | 99.4111 | 70.1625 | -11.9967 | -85.0957 | -94.1425 | -32.2509 | 0 | 0 | 84.2816 | 10.3884 | -71.3054 | -99.26 | -52.5152 | 33.798 | 94.6126 | 53.9122 | 99.4111 | 70.1625 | -11.9967 | -85.0957 | -94.1425 | -32.2509 | 35000.0044 | -1.819e-12 | 35000.0044 | 0.65561 | -1311.7658 | 0.21854 | 1312.7448 | 1225000306.25 | 15297.462 | 17133.3378 | 1.2488e-05 | 1.3986e-05 | 100 | 1.2488e-05 | 1.3986e-05 | 100.0495 | 99.9524 | 100.0362 | 99.9824 | 99.9956 | 100.0256 | 99.9583 | 99.9524 | 100.0495 | 0.097113 | -0.0029 | -0.0028
636 | 0.56997 | 1.4676 | 2.3652 | 3.2628 | 4.1604 | 5.058 | 5.9556 | 100.0495 | 99.9524 | 100.0363 | 99.9822 | 99.9957 | 100.0255 | 99.9584 | 84.2332 | 10.2991 | -71.3684 | -99.2491 | -52.4388 | 33.8824 | 94.6416 | 53.9878 | 99.4203 | 70.0986 | -12.0858 | -85.1429 | -94.112 | -32.166 | 0 | 0 | 84.2332 | 10.2991 | -71.3684 | -99.2491 | -52.4388 | 33.8824 | 94.6416 | 53.9878 | 99.4203 | 70.0986 | -12.0858 | -85.1429 | -94.112 | -32.166 | 35000.0044 | -1.3642e-12 | 35000.0044 | 0.65098 | -1311.7617 | 0.21699 | 1312.7462 | 1225000306.25 | 15189.5088 | 17229.1158 | 1.24e-05 | 1.4065e-05 | 100 | 1.24e-05 | 1.4065e-05 | 100.0495 | 99.9524 | 100.0363 | 99.9822 | 99.9958 | 100.0255 | 99.9584 | 99.9524 | 100.0495 | 0.097136 | -0.0029 | -0.0028
637 | 0.57087 | 1.4685 | 2.3661 | 3.2637 | 4.1613 | 5.0589 | 5.9565 | 100.0495 | 99.9523 | 100.0364 | 99.9821 | 99.9959 | 100.0253 | 99.9585 | 84.1846 | 10.2099 | -71.4314 | -99.2381 | -52.3624 | 33.9668 | 94.6705 | 54.0634 | 99.4295 | 70.0345 | -12.1749 | -85.1901 | -94.0815 | -32.081 | 0 | 0 | 84.1846 | 10.2099 | -71.4314 | -99.2381 | -52.3624 | 33.9668 | 94.6705 | 54.0634 | 99.4295 | 70.0345 | -12.1749 | -85.1901 | -94.0815 | -32.081 | 35000.0044 | -2.2737e-12 | 35000.0044 | 0.64633 | -1311.7576 | 0.21544 | 1312.7476 | 1225000306.25 | 15080.956 | 17324.2136 | 1.2311e-05 | 1.4142e-05 | 100 | 1.2311e-05 | 1.4142e-05 | 100.0495 | 99.9523 | 100.0364 | 99.9821 | 99.9959 | 100.0253 | 99.9585 | 99.9523 | 100.0495 | 0.097158 | -0.0028 | -0.0028
638 | 0.57177 | 1.4694 | 2.367 | 3.2646 | 4.1622 | 5.0598 | 5.9574 | 100.0495 | 99.9523 | 100.0365 | 99.982 | 99.996 | 100.0252 | 99.9585 | 84.1361 | 10.1206 | -71.4943 | -99.227 | -52.286 | 34.0512 | 94.6993 | 54.1389 | 99.4386 | 69.9705 | -12.2639 | -85.2372 | -94.0508 | -31.9961 | 0 | 0 | 84.1361 | 10.1206 | -71.4943 | -99.227 | -52.286 | 34.0512 | 94.6993 | 54.1389 | 99.4386 | 69.9705 | -12.2639 | -85.2372 | -94.0508 | -31.9961 | 35000.0044 | 4.5475e-13 | 35000.0044 | 0.64165 | -1311.7536 | 0.21388 | 1312.7489 | 1225000306.25 | 14971.8077 | 17418.6274 | 1.2222e-05 | 1.4219e-05 | 100 | 1.2222e-05 | 1.4219e-05 | 100.0495 | 99.9523 | 100.0365 | 99.982 | 99.996 | 100.0252 | 99.9585 | 99.9523 | 100.0495 | 0.097179 | -0.0028 | -0.0028
639 | 0.57267 | 1.4703 | 2.3679 | 3.2655 | 4.1631 | 5.0607 | 5.9583 | 100.0495 | 99.9523 | 100.0366 | 99.9818 | 99.9961 | 100.0251 | 99.9586 | 84.0874 | 10.0314 | -71.5571 | -99.2158 | -52.2096 | 34.1356 | 94.7281 | 54.2144 | 99.4476 | 69.9063 | -12.353 | -85.2842 | -94.0201 | -31.9111 | 0 | 0 | 84.0874 | 10.0314 | -71.5571 | -99.2158 | -52.2096 | 34.1356 | 94.7281 | 54.2144 | 99.4476 | 69.9063 | -12.353 | -85.2842 | -94.0201 | -31.9111 | 35000.0044 | -4.5475e-13 | 35000.0044 | 0.63695 | -1311.7496 | 0.21232 | 1312.7503 | 1225000306.25 | 14862.0685 | 17512.3536 | 1.2132e-05 | 1.4296e-05 | 100 | 1.2132e-05 | 1.4296e-05 | 100.0494 | 99.9522 | 100.0366 | 99.9819 | 99.9962 | 100.0251 | 99.9586 | 99.9522 | 100.0494 | 0.0972 | -0.0028 | -0.0028
640 | 0.57357 | 1.4712 | 2.3688 | 3.2664 | 4.164 | 5.0616 | 5.9592 | 100.0494 | 99.9522 | 100.0367 | 99.9817 | 99.9963 | 100.025 | 99.9587 | 84.0387 | 9.9421 | -71.6199 | -99.2045 | -52.1331 | 34.2199 | 94.7568 | 54.2898 | 99.4565 | 69.8421 | -12.442 | -85.3311 | -93.9893 | -31.8261 | 0 | -5.5828e-15 | 84.0387 | 9.9421 | -71.6199 | -99.2045 | -52.1331 | 34.2199 | 94.7568 | 54.2898 | 99.4565 | 69.8421 | -12.442 | -85.3311 | -93.9893 | -31.8261 | 35000.0044 | 4.5475e-13 | 35000.0044 | 0.63222 | -1311.7456 | 0.21074 | 1312.7516 | 1225000306.25 | 14751.7425 | 17605.3884 | 1.2042e-05 | 1.4372e-05 | 100 | 1.2042e-05 | 1.4372e-05 | 100.0494 | 99.9522 | 100.0367 | 99.9817 | 99.9963 | 100.025 | 99.9587 | 99.9522 | 100.0494 | 0.09722 | -0.0028 | -0.0028
641 | 0.57446 | 1.4721 | 2.3697 | 3.2673 | 4.1649 | 5.0625 | 5.9601 | 100.0494 | 99.9522 | 100.0368 | 99.9816 | 99.9964 | 100.0249 | 99.9588 | 83.9899 | 9.8528 | -71.6826 | -99.1932 | -52.0565 | 34.3042 | 94.7854 | 54.3652 | 99.4654 | 69.7779 | -12.531 | -85.378 | -93.9585 | -31.741 | 0 | 0 | 83.9899 | 9.8528 | -71.6826 | -99.1932 | -52.0565 | 34.3042 | 94.7854 | 54.3652 | 99.4654 | 69.7779 | -12.531 | -85.378 | -93.9585 | -31.741 | 35000.0044 | -1.3642e-12 | 35000.0044 | 0.62746 | -1311.7416 | 0.20915 | 1312.7529 | 1225000306.25 | 14640.8341 | 17697.7283 | 1.1952e-05 | 1.4447e-05 | 100 | 1.1952e-05 | 1.4447e-05 | 100.0494 | 99.9522 | 100.0368 | 99.9816 | 99.9964 | 100.0249 | 99.9588 | 99.9522 | 100.0494 | 0.097239 | -0.0028 | -0.0028
642 | 0.57536 | 1.473 | 2.3706 | 3.2682 | 4.1658 | 5.0633 | 5.9609 | 100.0494 | 99.9521 | 100.0368 | 99.9815 | 99.9965 | 100.0248 | 99.9588 | 83.9411 | 9.7635 | -71.7453 | -99.1818 | -51.9799 | 34.3885 | 94.8139 | 54.4406 | 99.4741 | 69.7136 | -12.62 | -85.4248 | -93.9275 | -31.656 | 0 | -4.5678e-15 | 83.9411 | 9.7635 | -71.7453 | -99.1818 | -51.9799 | 34.3885 | 94.8139 | 54.4406 | 99.4741 | 69.7136 | -12.62 | -85.4248 | -93.9275 | -31.656 | 35000.0044 | 1.3642e-12 | 35000.0044 | 0.62269 | -1311.7377 | 0.20756 | 1312.7542 | 1225000306.25 | 14529.3477 | 17789.3694 | 1.1861e-05 | 1.4522e-05 | 100 | 1.1861e-05 | 1.4522e-05 | 100.0494 | 99.9521 | 100.0368 | 99.9815 | 99.9966 | 100.0248 | 99.9588 | 99.9521 | 100.0494 | 0.097258 | -0.0027 | -0.0028
643 | 0.57626 | 1.4739 | 2.3715 | 3.2691 | 4.1666 | 5.0642 | 5.9618 | 100.0494 | 99.9521 | 100.0369 | 99.9813 | 99.9967 | 100.0246 | 99.9589 | 83.8922 | 9.6742 | -71.8079 | -99.1703 | -51.9033 | 34.4728 | 94.8423 | 54.5159 | 99.4828 | 69.6492 | -12.709 | -85.4715 | -93.8965 | -31.5709 | 0 | -5.5828e-15 | 83.8922 | 9.6742 | -71.8079 | -99.1703 | -51.9033 | 34.4728 | 94.8423 | 54.5159 | 99.4828 | 69.6492 | -12.709 | -85.4715 | -93.8965 | -31.5709 | 35000.0044 | 1.819e-12 | 35000.0044 | 0.61788 | -1311.7338 | 0.20596 | 1312.7555 | 1225000306.25 | 14417.2878 | 17880.3082 | 1.1769e-05 | 1.4596e-05 | 100 | 1.1769e-05 | 1.4596e-05 | 100.0494 | 99.9521 | 100.0369 | 99.9814 | 99.9967 | 100.0246 | 99.9589 | 99.9521 | 100.0494 | 0.097276 | -0.0027 | -0.0028
644 | 0.57716 | 1.4748 | 2.3724 | 3.2699 | 4.1675 | 5.0651 | 5.9627 | 100.0494 | 99.9521 | 100.037 | 99.9812 | 99.9968 | 100.0245 | 99.959 | 83.8432 | 9.5849 | -71.8705 | -99.1587 | -51.8266 | 34.557 | 94.8707 | 54.5912 | 99.4914 | 69.5848 | -12.798 | -85.5182 | -93.8654 | -31.4857 | 0 | 0 | 83.8432 | 9.5849 | -71.8705 | -99.1587 | -51.8266 | 34.557 | 94.8707 | 54.5912 | 99.4914 | 69.5848 | -12.798 | -85.5182 | -93.8654 | -31.4857 | 35000.0044 | -9.0949e-13 | 35000.0044 | 0.61306 | -1311.7299 | 0.20435 | 1312.7568 | 1225000306.25 | 14304.6586 | 17970.5412 | 1.1677e-05 | 1.467e-05 | 100 | 1.1677e-05 | 1.467e-05 | 100.0493 | 99.952 | 100.037 | 99.9812 | 99.9968 | 100.0245 | 99.959 | 99.952 | 100.0493 | 0.097293 | -0.0027 | -0.0028
645 | 0.57805 | 1.4757 | 2.3732 | 3.2708 | 4.1684 | 5.066 | 5.9636 | 100.0493 | 99.952 | 100.0371 | 99.9811 | 99.997 | 100.0244 | 99.9591 | 83.7941 | 9.4956 | -71.933 | -99.1471 | -51.7499 | 34.6412 | 94.899 | 54.6664 | 99.4999 | 69.5203 | -12.887 | -85.5648 | -93.8343 | -31.4006 | -1.6241e-14 | -6.0904e-15 | 83.7941 | 9.4956 | -71.933 | -99.1471 | -51.7499 | 34.6412 | 94.899 | 54.6664 | 99.4999 | 69.5203 | -12.887 | -85.5648 | -93.8343 | -31.4006 | 35000.0044 | 5.0022e-12 | 35000.0044 | 0.60821 | -1311.7261 | 0.20274 | 1312.7581 | 1225000306.25 | 14191.4648 | 18060.0647 | 1.1585e-05 | 1.4743e-05 | 100 | 1.1585e-05 | 1.4743e-05 | 100.0493 | 99.952 | 100.0371 | 99.9811 | 99.997 | 100.0244 | 99.9591 | 99.952 | 100.0493 | 0.097309 | -0.0027 | -0.0028
646 | 0.57895 | 1.4765 | 2.3741 | 3.2717 | 4.1693 | 5.0669 | 5.9645 | 100.0493 | 99.952 | 100.0372 | 99.981 | 99.9971 | 100.0243 | 99.9592 | 83.745 | 9.4063 | -71.9954 | -99.1354 | -51.6732 | 34.7254 | 94.9272 | 54.7416 | 99.5084 | 69.4558 | -12.976 | -85.6113 | -93.803 | -31.3154 | 0 | 0 | 83.745 | 9.4063 | -71.9954 | -99.1354 | -51.6732 | 34.7254 | 94.9272 | 54.7416 | 99.5084 | 69.4558 | -12.976 | -85.6113 | -93.803 | -31.3154 | 35000.0044 | -1.819e-12 | 35000.0044 | 0.60333 | -1311.7223 | 0.20111 | 1312.7594 | 1225000306.25 | 14077.7107 | 18148.8752 | 1.1492e-05 | 1.4815e-05 | 100 | 1.1492e-05 | 1.4815e-05 | 100.0493 | 99.952 | 100.0372 | 99.981 | 99.9971 | 100.0243 | 99.9592 | 99.952 | 100.0493 | 0.097325 | -0.0027 | -0.0028
647 | 0.57985 | 1.4774 | 2.375 | 3.2726 | 4.1702 | 5.0678 | 5.9654 | 100.0493 | 99.9519 | 100.0373 | 99.9808 | 99.9972 | 100.0242 | 99.9592 | 83.6958 | 9.317 | -72.0578 | -99.1235 | -51.5964 | 34.8095 | 94.9554 | 54.8167 | 99.5168 | 69.3912 | -13.0649 | -85.6578 | -93.7717 | -31.2302 | -2.0301e-14 | -7.1054e-15 | 83.6958 | 9.317 | -72.0578 | -99.1235 | -51.5964 | 34.8095 | 94.9554 | 54.8167 | 99.5168 | 69.3912 | -13.0649 | -85.6578 | -93.7717 | -31.2302 | 35000.0044 | 1.819e-12 | 35000.0044 | 0.59843 | -1311.7185 | 0.19948 | 1312.7606 | 1225000306.25 | 13963.4008 | 18236.9693 | 1.1399e-05 | 1.4887e-05 | 100 | 1.1399e-05 | 1.4887e-05 | 100.0493 | 99.9519 | 100.0373 | 99.9809 | 99.9972 | 100.0242 | 99.9592 | 99.9519 | 100.0493 | 0.09734 | -0.0027 | -0.0028
648 | 0.58075 | 1.4783 | 2.3759 | 3.2735 | 4.1711 | 5.0687 | 5.9663 | 100.0493 | 99.9519 | 100.0374 | 99.9807 | 99.9974 | 100.024 | 99.9593 | 83.6466 | 9.2277 | -72.1201 | -99.1117 | -51.5195 | 34.8936 | 94.9834 | 54.8918 | 99.525 | 69.3266 | -13.1539 | -85.7042 | -93.7403 | -31.145 | 0 | 0 | 83.6466 | 9.2277 | -72.1201 | -99.1117 | -51.5195 | 34.8936 | 94.9834 | 54.8918 | 99.525 | 69.3266 | -13.1539 | -85.7042 | -93.7403 | -31.145 | 35000.0044 | -1.3642e-12 | 35000.0044 | 0.59351 | -1311.7148 | 0.19784 | 1312.7619 | 1225000306.25 | 13848.5396 | 18324.3433 | 1.1305e-05 | 1.4959e-05 | 100 | 1.1305e-05 | 1.4959e-05 | 100.0492 | 99.9519 | 100.0374 | 99.9807 | 99.9974 | 100.0241 | 99.9593 | 99.9519 | 100.0492 | 0.097354 | -0.0026 | -0.0028
649 | 0.58164 | 1.4792 | 2.3768 | 3.2744 | 4.172 | 5.0696 | 5.9672 | 100.0492 | 99.9519 | 100.0375 | 99.9806 | 99.9975 | 100.0239 | 99.9594 | 83.5972 | 9.1383 | -72.1824 | -99.0997 | -51.4427 | 34.9777 | 95.0114 | 54.9668 | 99.5333 | 69.2619 | -13.2428 | -85.7505 | -93.7088 | -31.0598 | 0 | 0 | 83.5972 | 9.1383 | -72.1824 | -99.0997 | -51.4427 | 34.9777 | 95.0114 | 54.9668 | 99.5333 | 69.2619 | -13.2428 | -85.7505 | -93.7088 | -31.0598 | 35000.0044 | -4.5475e-13 | 35000.0044 | 0.58856 | -1311.711 | 0.19619 | 1312.7631 | 1225000306.25 | 13733.1318 | 18410.994 | 1.1211e-05 | 1.5029e-05 | 100 | 1.1211e-05 | 1.5029e-05 | 100.0492 | 99.9519 | 100.0375 | 99.9806 | 99.9975 | 100.0239 | 99.9594 | 99.9519 | 100.0492 | 0.097368 | -0.0026 | -0.0028
650 | 0.58254 | 1.4801 | 2.3777 | 3.2753 | 4.1729 | 5.0705 | 5.9681 | 100.0492 | 99.9518 | 100.0376 | 99.9805 | 99.9976 | 100.0238 | 99.9595 | 83.5478 | 9.049 | -72.2446 | -99.0876 | -51.3657 | 35.0618 | 95.0393 | 55.0418 | 99.5414 | 69.1971 | -13.3318 | -85.7968 | -93.6773 | -30.9745 | 0 | 0 | 83.5478 | 9.049 | -72.2446 | -99.0876 | -51.3657 | 35.0618 | 95.0393 | 55.0418 | 99.5414 | 69.1971 | -13.3318 | -85.7968 | -93.6773 | -30.9745 | 35000.0044 | -4.5475e-13 | 35000.0044 | 0.58359 | -1311.7074 | 0.19453 | 1312.7643 | 1225000306.25 | 13617.1818 | 18496.9178 | 1.1116e-05 | 1.51e-05 | 100 | 1.1116e-05 | 1.51e-05 | 100.0492 | 99.9518 | 100.0376 | 99.9805 | 99.9976 | 100.0238 | 99.9595 | 99.9518 | 100.0492 | 0.097381 | -0.0026 | -0.0028
651 | 0.58344 | 1.481 | 2.3786 | 3.2762 | 4.1738 | 5.0714 | 5.969 | 100.0492 | 99.9518 | 100.0377 | 99.9803 | 99.9978 | 100.0237 | 99.9595 | 83.4984 | 8.9596 | -72.3067 | -99.0755 | -51.2888 | 35.1458 | 95.0672 | 55.1168 | 99.5494 | 69.1323 | -13.4207 | -85.843 | -93.6457 | -30.8892 | 0 | 0 | 83.4984 | 8.9596 | -72.3067 | -99.0755 | -51.2888 | 35.1458 | 95.0672 | 55.1168 | 99.5494 | 69.1323 | -13.4207 | -85.843 | -93.6457 | -30.8892 | 35000.0044 | 0 | 35000.0044 | 0.5786 | -1311.7037 | 0.19287 | 1312.7655 | 1225000306.25 | 13500.6942 | 18582.1114 | 1.1021e-05 | 1.5169e-05 | 100 | 1.1021e-05 | 1.5169e-05 | 100.0492 | 99.9518 | 100.0377 | 99.9804 | 99.9978 | 100.0237 | 99.9595 | 99.9518 | 100.0492 | 0.097393 | -0.0026 | -0.0028
652 | 0.58434 | 1.4819 | 2.3795 | 3.2771 | 4.1747 | 5.0723 | 5.9699 | 100.0492 | 99.9518 | 100.0377 | 99.9802 | 99.9979 | 100.0236 | 99.9596 | 83.4489 | 8.8702 | -72.3688 | -99.0633 | -51.2118 | 35.2298 | 95.0949 | 55.1917 | 99.5574 | 69.0674 | -13.5096 | -85.8891 | -93.614 | -30.8039 | 0 | 0 | 83.4489 | 8.8702 | -72.3688 | -99.0633 | -51.2118 | 35.2298 | 95.0949 | 55.1917 | 99.5574 | 69.0674 | -13.5096 | -85.8891 | -93.614 | -30.8039 | 35000.0044 | -9.0949e-13 | 35000.0044 | 0.57359 | -1311.7001 | 0.1912 | 1312.7667 | 1225000306.25 | 13383.6736 | 18666.5714 | 1.0925e-05 | 1.5238e-05 | 100 | 1.0925e-05 | 1.5238e-05 | 100.0492 | 99.9518 | 100.0377 | 99.9802 | 99.9979 | 100.0236 | 99.9596 | 99.9518 | 100.0492 | 0.097405 | -0.0026 | -0.0028
653 | 0.58523 | 1.4828 | 2.3804 | 3.278 | 4.1756 | 5.0732 | 5.9708 | 100.0491 | 99.9517 | 100.0378 | 99.9801 | 99.998 | 100.0235 | 99.9597 | 83.3993 | 8.7809 | -72.4308 | -99.051 | -51.1347 | 35.3138 | 95.1226 | 55.2666 | 99.5653 | 69.0025 | -13.5985 | -85.9351 | -93.5822 | -30.7185 | 0 | 0 | 83.3993 | 8.7809 | -72.4308 | -99.051 | -51.1347 | 35.3138 | 95.1226 | 55.2666 | 99.5653 | 69.0025 | -13.5985 | -85.9351 | -93.5822 | -30.7185 | 35000.0044 | -9.0949e-13 | 35000.0044 | 0.56855 | -1311.6965 | 0.18952 | 1312.7679 | 1225000306.25 | 13266.1247 | 18750.2945 | 1.0829e-05 | 1.5306e-05 | 100 | 1.0829e-05 | 1.5306e-05 | 100.0491 | 99.9517 | 100.0378 | 99.9801 | 99.998 | 100.0235 | 99.9597 | 99.9517 | 100.0491 | 0.097415 | -0.0026 | -0.0028
654 | 0.58613 | 1.4837 | 2.3813 | 3.2789 | 4.1765 | 5.0741 | 5.9717 | 100.0491 | 99.9517 | 100.0379 | 99.98 | 99.9982 | 100.0233 | 99.9598 | 83.3496 | 8.6915 | -72.4928 | -99.0386 | -51.0576 | 35.3977 | 95.1502 | 55.3414 | 99.5731 | 68.9375 | -13.6874 | -85.9811 | -93.5504 | -30.6332 | 0 | 0 | 83.3496 | 8.6915 | -72.4928 | -99.0386 | -51.0576 | 35.3977 | 95.1502 | 55.3414 | 99.5731 | 68.9375 | -13.6874 | -85.9811 | -93.5504 | -30.6332 | 35000.0044 | -1.819e-12 | 35000.0044 | 0.56349 | -1311.6929 | 0.18783 | 1312.7691 | 1225000306.25 | 13148.052 | 18833.2774 | 1.0733e-05 | 1.5374e-05 | 100 | 1.0733e-05 | 1.5374e-05 | 100.0491 | 99.9517 | 100.0379 | 99.98 | 99.9982 | 100.0233 | 99.9598 | 99.9517 | 100.0491 | 0.097426 | -0.0026 | -0.0028
655 | 0.58703 | 1.4846 | 2.3822 | 3.2798 | 4.1774 | 5.075 | 5.9726 | 100.0491 | 99.9517 | 100.038 | 99.9799 | 99.9983 | 100.0232 | 99.9599 | 83.2999 | 8.6021 | -72.5547 | -99.0262 | -50.9805 | 35.4816 | 95.1778 | 55.4162 | 99.5808 | 68.8725 | -13.7763 | -86.027 | -93.5184 | -30.5478 | 0 | -7.1054e-15 | 83.2999 | 8.6021 | -72.5547 | -99.0262 | -50.9805 | 35.4816 | 95.1778 | 55.4162 | 99.5808 | 68.8725 | -13.7763 | -86.027 | -93.5184 | -30.5478 | 35000.0044 | 1.3642e-12 | 35000.0044 | 0.55841 | -1311.6894 | 0.18614 | 1312.7703 | 1225000306.25 | 13029.4603 | 18915.5167 | 1.0636e-05 | 1.5441e-05 | 100 | 1.0636e-05 | 1.5441e-05 | 100.0491 | 99.9516 | 100.038 | 99.9799 | 99.9983 | 100.0232 | 99.9599 | 99.9516 | 100.0491 | 0.097435 | -0.0026 | -0.0028
656 | 0.58793 | 1.4855 | 2.3831 | 3.2807 | 4.1783 | 5.0759 | 5.9735 | 100.0491 | 99.9516 | 100.0381 | 99.9797 | 99.9984 | 100.0231 | 99.9599 | 83.2501 | 8.5127 | -72.6166 | -99.0137 | -50.9033 | 35.5655 | 95.2052 | 55.4909 | 99.5885 | 68.8074 | -13.8651 | -86.0729 | -93.4864 | -30.4624 | -1.6241e-14 | 0 | 83.2501 | 8.5127 | -72.6166 | -99.0137 | -50.9033 | 35.5655 | 95.2052 | 55.4909 | 99.5885 | 68.8074 | -13.8651 | -86.0729 | -93.4864 | -30.4624 | 35000.0044 | 1.819e-12 | 35000.0044 | 0.5533 | -1311.6859 | 0.18443 | 1312.7715 | 1225000306.25 | 12910.3542 | 18997.0093 | 1.0539e-05 | 1.5508e-05 | 100 | 1.0539e-05 | 1.5508e-05 | 100.0491 | 99.9516 | 100.0381 | 99.9797 | 99.9984 | 100.0231 | 99.9599 | 99.9516 | 100.0491 | 0.097444 | -0.0026 | -0.0028
657 | 0.58882 | 1.4864 | 2.384 | 3.2816 | 4.1792 | 5.0768 | 5.9744 | 100.049 | 99.9516 | 100.0382 | 99.9796 | 99.9986 | 100.023 | 99.96 | 83.2002 | 8.4233 | -72.6784 | -99.0011 | -50.8261 | 35.6494 | 95.2326 | 55.5656 | 99.596 | 68.7422 | -13.954 | -86.1186 | -93.4544 | -30.3769 | 0 | 5.0753e-15 | 83.2002 | 8.4233 | -72.6784 | -99.0011 | -50.8261 | 35.6494 | 95.2326 | 55.5656 | 99.596 | 68.7422 | -13.954 | -86.1186 | -93.4544 | -30.3769 | 35000.0044 | -5.457e-12 | 35000.0044 | 0.54817 | -1311.6825 | 0.18272 | 1312.7726 | 1225000306.25 | 12790.7384 | 19077.752 | 1.0441e-05 | 1.5574e-05 | 100 | 1.0441e-05 | 1.5574e-05 | 100.049 | 99.9516 | 100.0382 | 99.9796 | 99.9986 | 100.023 | 99.96 | 99.9516 | 100.049 | 0.097452 | -0.0025 | -0.0028
658 | 0.58972 | 1.4873 | 2.3849 | 3.2825 | 4.1801 | 5.0777 | 5.9753 | 100.049 | 99.9516 | 100.0383 | 99.9795 | 99.9987 | 100.0229 | 99.9601 | 83.1503 | 8.3339 | -72.7401 | -98.9884 | -50.7489 | 35.7332 | 95.2599 | 55.6402 | 99.6035 | 68.677 | -14.0428 | -86.1643 | -93.4222 | -30.2914 | 0 | 0 | 83.1503 | 8.3339 | -72.7401 | -98.9884 | -50.7489 | 35.7332 | 95.2599 | 55.6402 | 99.6035 | 68.677 | -14.0428 | -86.1643 | -93.4222 | -30.2914 | 35000.0044 | 4.5475e-13 | 35000.0044 | 0.54303 | -1311.679 | 0.18101 | 1312.7738 | 1225000306.25 | 12670.6177 | 19157.7414 | 1.0343e-05 | 1.5639e-05 | 100 | 1.0343e-05 | 1.5639e-05 | 100.049 | 99.9515 | 100.0383 | 99.9795 | 99.9987 | 100.0229 | 99.9601 | 99.9515 | 100.049 | 0.097459 | -0.0025 | -0.0028
659 | 0.59062 | 1.4882 | 2.3858 | 3.2834 | 4.181 | 5.0786 | 5.9762 | 100.049 | 99.9515 | 100.0384 | 99.9794 | 99.9988 | 100.0227 | 99.9602 | 83.1003 | 8.2445 | -72.8018 | -98.9756 | -50.6716 | 35.817 | 95.2871 | 55.7148 | 99.6109 | 68.6118 | -14.1316 | -86.21 | -93.39 | -30.2059 | 0 | 5.0753e-15 | 83.1003 | 8.2445 | -72.8018 | -98.9756 | -50.6716 | 35.817 | 95.2871 | 55.7148 | 99.6109 | 68.6118 | -14.1316 | -86.21 | -93.39 | -30.2059 | 35000.0044 | -3.1832e-12 | 35000.0044 | 0.53786 | -1311.6756 | 0.17929 | 1312.7749 | 1225000306.25 | 12549.9967 | 19236.9746 | 1.0245e-05 | 1.5704e-05 | 100 | 1.0245e-05 | 1.5704e-05 | 100.049 | 99.9515 | 100.0384 | 99.9794 | 99.9989 | 100.0228 | 99.9602 | 99.9515 | 100.049 | 0.097465 | -0.0025 | -0.0028
660 | 0.59152 | 1.4891 | 2.3867 | 3.2843 | 4.1819 | 5.0795 | 5.9771 | 100.049 | 99.9515 | 100.0384 | 99.9792 | 99.999 | 100.0226 | 99.9603 | 83.0502 | 8.1551 | -72.8634 | -98.9628 | -50.5943 | 35.9008 | 95.3143 | 55.7894 | 99.6182 | 68.5465 | -14.2205 | -86.2555 | -93.3577 | -30.1204 | 0 | 0 | 83.0502 | 8.1551 | -72.8634 | -98.9628 | -50.5943 | 35.9008 | 95.3143 | 55.7894 | 99.6182 | 68.5465 | -14.2205 | -86.2555 | -93.3577 | -30.1204 | 35000.0044 | -3.1832e-12 | 35000.0044 | 0.53267 | -1311.6723 | 0.17756 | 1312.776 | 1225000306.25 | 12428.8803 | 19315.4483 | 1.0146e-05 | 1.5768e-05 | 100 | 1.0146e-05 | 1.5768e-05 | 100.0489 | 99.9515 | 100.0384 | 99.9793 | 99.999 | 100.0226 | 99.9603 | 99.9515 | 100.0489 | 0.097471 | -0.0025 | -0.0028
661 | 0.59241 | 1.49 | 2.3876 | 3.2852 | 4.1828 | 5.0804 | 5.978 | 100.0489 | 99.9515 | 100.0385 | 99.9791 | 99.9991 | 100.0225 | 99.9604 | 83.0001 | 8.0657 | -72.9249 | -98.9498 | -50.5169 | 35.9845 | 95.3414 | 55.8639 | 99.6255 | 68.4811 | -14.3093 | -86.301 | -93.3253 | -30.0349 | 0 | 0 | 83.0001 | 8.0657 | -72.9249 | -98.9498 | -50.5169 | 35.9845 | 95.3414 | 55.8639 | 99.6255 | 68.4811 | -14.3093 | -86.301 | -93.3253 | -30.0349 | 35000.0044 | -4.5475e-13 | 35000.0044 | 0.52745 | -1311.6689 | 0.17582 | 1312.7771 | 1225000306.25 | 12307.2732 | 19393.1595 | 1.0047e-05 | 1.5831e-05 | 100 | 1.0047e-05 | 1.5831e-05 | 100.0489 | 99.9514 | 100.0385 | 99.9791 | 99.9991 | 100.0225 | 99.9604 | 99.9514 | 100.0489 | 0.097476 | -0.0025 | -0.0028
662 | 0.59331 | 1.4909 | 2.3885 | 3.2861 | 4.1837 | 5.0813 | 5.9789 | 100.0489 | 99.9514 | 100.0386 | 99.979 | 99.9992 | 100.0224 | 99.9604 | 82.9499 | 7.9763 | -72.9864 | -98.9368 | -50.4395 | 36.0682 | 95.3684 | 55.9384 | 99.6327 | 68.4157 | -14.3981 | -86.3464 | -93.2929 | -29.9493 | 0 | 0 | 82.9499 | 7.9763 | -72.9864 | -98.9368 | -50.4395 | 36.0682 | 95.3684 | 55.9384 | 99.6327 | 68.4157 | -14.3981 | -86.3464 | -93.2929 | -29.9493 | 35000.0044 | 9.0949e-13 | 35000.0044 | 0.52222 | -1311.6656 | 0.17407 | 1312.7782 | 1225000306.25 | 12185.1803 | 19470.105 | 9.9471e-06 | 1.5894e-05 | 100 | 9.9471e-06 | 1.5894e-05 | 100.0489 | 99.9514 | 100.0386 | 99.979 | 99.9993 | 100.0224 | 99.9604 | 99.9514 | 100.0489 | 0.097481 | -0.0025 | -0.0028
663 | 0.59421 | 1.4918 | 2.3894 | 3.287 | 4.1846 | 5.0822 | 5.9798 | 100.0489 | 99.9514 | 100.0387 | 99.9789 | 99.9994 | 100.0223 | 99.9605 | 82.8996 | 7.8868 | -73.0479 | -98.9237 | -50.362 | 36.1519 | 95.3953 | 56.0128 | 99.6398 | 68.3502 | -14.4868 | -86.3918 | -93.2603 | -29.8637 | 0 | 4.0602e-15 | 82.8996 | 7.8868 | -73.0479 | -98.9237 | -50.362 | 36.1519 | 95.3953 | 56.0128 | 99.6398 | 68.3502 | -14.4868 | -86.3918 | -93.2603 | -29.8637 | 35000.0044 | 4.5475e-13 | 35000.0044 | 0.51697 | -1311.6624 | 0.17232 | 1312.7793 | 1225000306.25 | 12062.6063 | 19546.2819 | 9.847e-06 | 1.5956e-05 | 100 | 9.847e-06 | 1.5956e-05 | 100.0489 | 99.9514 | 100.0387 | 99.9789 | 99.9994 | 100.0223 | 99.9605 | 99.9514 | 100.0489 | 0.097485 | -0.0025 | -0.0028
664 | 0.59511 | 1.4927 | 2.3903 | 3.2879 | 4.1855 | 5.0831 | 5.9807 | 100.0489 | 99.9514 | 100.0388 | 99.9788 | 99.9995 | 100.0221 | 99.9606 | 82.8493 | 7.7974 | -73.1093 | -98.9106 | -50.2845 | 36.2356 | 95.4221 | 56.0872 | 99.6468 | 68.2846 | -14.5756 | -86.4371 | -93.2277 | -29.7781 | 0 | 0 | 82.8493 | 7.7974 | -73.1093 | -98.9106 | -50.2845 | 36.2356 | 95.4221 | 56.0872 | 99.6468 | 68.2846 | -14.5756 | -86.4371 | -93.2277 | -29.7781 | 35000.0044 | -3.638e-12 | 35000.0044 | 0.5117 | -1311.6592 | 0.17057 | 1312.7804 | 1225000306.25 | 11939.5561 | 19621.6872 | 9.7466e-06 | 1.6018e-05 | 100 | 9.7466e-06 | 1.6018e-05 | 100.0488 | 99.9513 | 100.0388 | 99.9788 | 99.9995 | 100.0221 | 99.9606 | 99.9513 | 100.0488 | 0.097488 | -0.0025 | -0.0028
665 | 0.59601 | 1.4936 | 2.3912 | 3.2888 | 4.1864 | 5.084 | 5.9816 | 100.0488 | 99.9513 | 100.0389 | 99.9786 | 99.9996 | 100.022 | 99.9607 | 82.7989 | 7.7079 | -73.1706 | -98.8973 | -50.207 | 36.3192 | 95.4489 | 56.1615 | 99.6537 | 68.219 | -14.6644 | -86.4823 | -93.1951 | -29.6925 | 0 | 0 | 82.7989 | 7.7079 | -73.1706 | -98.8973 | -50.207 | 36.3192 | 95.4489 | 56.1615 | 99.6537 | 68.219 | -14.6644 | -86.4823 | -93.1951 | -29.6925 | 35000.0044 | -9.0949e-13 | 35000.0044 | 0.5064 | -1311.656 | 0.1688 | 1312.7815 | 1225000306.25 | 11816.0345 | 19696.3178 | 9.6457e-06 | 1.6079e-05 | 100 | 9.6457e-06 | 1.6079e-05 | 100.0488 | 99.9513 | 100.0389 | 99.9786 | 99.9997 | 100.022 | 99.9607 | 99.9513 | 100.0488 | 0.09749 | -0.0025 | -0.0028
666 | 0.5969 | 1.4945 | 2.3921 | 3.2897 | 4.1873 | 5.0849 | 5.9825 | 100.0488 | 99.9513 | 100.039 | 99.9785 | 99.9998 | 100.0219 | 99.9608 | 82.7484 | 7.6185 | -73.2319 | -98.884 | -50.1294 | 36.4028 | 95.4756 | 56.2358 | 99.6605 | 68.1534 | -14.7531 | -86.5274 | -93.1623 | -29.6068 | 0 | 0 | 82.7484 | 7.6185 | -73.2319 | -98.884 | -50.1294 | 36.4028 | 95.4756 | 56.2358 | 99.6605 | 68.1534 | -14.7531 | -86.5274 | -93.1623 | -29.6068 | 35000.0044 | -2.2737e-12 | 35000.0044 | 0.50109 | -1311.6528 | 0.16703 | 1312.7825 | 1225000306.25 | 11692.0465 | 19770.1709 | 9.5445e-06 | 1.6139e-05 | 100 | 9.5445e-06 | 1.6139e-05 | 100.0488 | 99.9513 | 100.0389 | 99.9785 | 99.9998 | 100.0219 | 99.9608 | 99.9513 | 100.0488 | 0.097492 | -0.0025 | -0.0028
667 | 0.5978 | 1.4954 | 2.393 | 3.2906 | 4.1882 | 5.0858 | 5.9834 | 100.0488 | 99.9513 | 100.039 | 99.9784 | 99.9999 | 100.0218 | 99.9609 | 82.6979 | 7.529 | -73.2931 | -98.8706 | -50.0518 | 36.4863 | 95.5022 | 56.31 | 99.6673 | 68.0877 | -14.8418 | -86.5725 | -93.1295 | -29.5211 | 0 | 0 | 82.6979 | 7.529 | -73.2931 | -98.8706 | -50.0518 | 36.4863 | 95.5022 | 56.31 | 99.6673 | 68.0877 | -14.8418 | -86.5725 | -93.1295 | -29.5211 | 35000.0044 | 9.0949e-13 | 35000.0044 | 0.49575 | -1311.6497 | 0.16525 | 1312.7836 | 1225000306.25 | 11567.5968 | 19843.2435 | 9.4429e-06 | 1.6199e-05 | 100 | 9.4429e-06 | 1.6199e-05 | 100.0487 | 99.9513 | 100.039 | 99.9784 | 99.9999 | 100.0218 | 99.9608 | 99.9513 | 100.0487 | 0.097493 | -0.0025 | -0.0028
668 | 0.5987 | 1.4963 | 2.3939 | 3.2915 | 4.1891 | 5.0867 | 5.9843 | 100.0487 | 99.9512 | 100.0391 | 99.9783 | 100 | 100.0217 | 99.9609 | 82.6473 | 7.4395 | -73.3542 | -98.8571 | -49.9741 | 36.5699 | 95.5288 | 56.3842 | 99.674 | 68.0219 | -14.9306 | -86.6175 | -93.0966 | -29.4354 | 0 | 4.5678e-15 | 82.6473 | 7.4395 | -73.3542 | -98.8571 | -49.9741 | 36.5699 | 95.5288 | 56.3842 | 99.674 | 68.0219 | -14.9306 | -86.6175 | -93.0966 | -29.4354 | 35000.0044 | -1.3642e-12 | 35000.0044 | 0.4904 | -1311.6466 | 0.16347 | 1312.7846 | 1225000306.25 | 11442.6906 | 19915.5327 | 9.341e-06 | 1.6258e-05 | 100 | 9.341e-06 | 1.6258e-05 | 100.0487 | 99.9512 | 100.0391 | 99.9783 | 100.0001 | 100.0217 | 99.9609 | 99.9512 | 100.0487 | 0.097493 | -0.0025 | -0.0028
669 | 0.5996 | 1.4972 | 2.3948 | 3.2924 | 4.19 | 5.0876 | 5.9852 | 100.0487 | 99.9512 | 100.0392 | 99.9781 | 100.0002 | 100.0215 | 99.961 | 82.5966 | 7.3501 | -73.4153 | -98.8436 | -49.8964 | 36.6534 | 95.5552 | 56.4583 | 99.6806 | 67.9561 | -15.0193 | -86.6625 | -93.0636 | -29.3497 | -2.0301e-14 | 0 | 82.5966 | 7.3501 | -73.4153 | -98.8436 | -49.8964 | 36.6534 | 95.5552 | 56.4583 | 99.6806 | 67.9561 | -15.0193 | -86.6625 | -93.0636 | -29.3497 | 35000.0044 | 4.5475e-13 | 35000.0044 | 0.48503 | -1311.6435 | 0.16168 | 1312.7856 | 1225000306.25 | 11317.3326 | 19987.0356 | 9.2386e-06 | 1.6316e-05 | 100 | 9.2386e-06 | 1.6316e-05 | 100.0487 | 99.9512 | 100.0392 | 99.9782 | 100.0002 | 100.0215 | 99.961 | 99.9512 | 100.0487 | 0.097492 | -0.0025 | -0.0028
670 | 0.60049 | 1.4981 | 2.3957 | 3.2933 | 4.1909 | 5.0885 | 5.9861 | 100.0487 | 99.9512 | 100.0393 | 99.978 | 100.0003 | 100.0214 | 99.9611 | 82.5459 | 7.2606 | -73.4763 | -98.8299 | -49.8187 | 36.7368 | 95.5816 | 56.5324 | 99.6871 | 67.8903 | -15.108 | -86.7073 | -93.0306 | -29.2639 | 0 | 6.5979e-15 | 82.5459 | 7.2606 | -73.4763 | -98.8299 | -49.8187 | 36.7368 | 95.5816 | 56.5324 | 99.6871 | 67.8903 | -15.108 | -86.7073 | -93.0306 | -29.2639 | 35000.0044 | -1.3642e-12 | 35000.0044 | 0.47964 | -1311.6405 | 0.15988 | 1312.7866 | 1225000306.25 | 11191.5277 | 20057.7495 | 9.1359e-06 | 1.6374e-05 | 100 | 9.1359e-06 | 1.6374e-05 | 100.0487 | 99.9512 | 100.0393 | 99.978 | 100.0003 | 100.0214 | 99.9611 | 99.9512 | 100.0487 | 0.097491 | -0.0025 | -0.0028
671 | 0.60139 | 1.499 | 2.3966 | 3.2942 | 4.1918 | 5.0894 | 5.987 | 100.0486 | 99.9512 | 100.0394 | 99.9779 | 100.0004 | 100.0213 | 99.9612 | 82.4951 | 7.1711 | -73.5373 | -98.8162 | -49.7409 | 36.8203 | 95.6079 | 56.6065 | 99.6936 | 67.8243 | -15.1967 | -86.7521 | -92.9974 | -29.1782 | -1.8271e-14 | 0 | 82.4951 | 7.1711 | -73.5373 | -98.8162 | -49.7409 | 36.8203 | 95.6079 | 56.6065 | 99.6936 | 67.8243 | -15.1967 | -86.7521 | -92.9974 | -29.1782 | 35000.0044 | 4.5475e-13 | 35000.0044 | 0.47423 | -1311.6375 | 0.15808 | 1312.7876 | 1225000306.25 | 11065.2811 | 20127.6716 | 9.0329e-06 | 1.6431e-05 | 100 | 9.0329e-06 | 1.6431e-05 | 100.0486 | 99.9511 | 100.0394 | 99.9779 | 100.0005 | 100.0213 | 99.9612 | 99.9511 | 100.0486 | 0.097489 | -0.0025 | -0.0028
672 | 0.60229 | 1.4999 | 2.3975 | 3.2951 | 4.1927 | 5.0903 | 5.9879 | 100.0486 | 99.9511 | 100.0395 | 99.9778 | 100.0006 | 100.0212 | 99.9613 | 82.4442 | 7.0816 | -73.5982 | -98.8024 | -49.6631 | 36.9037 | 95.6342 | 56.6805 | 99.6999 | 67.7584 | -15.2853 | -86.7969 | -92.9642 | -29.0923 | 0 | 0 | 82.4442 | 7.0816 | -73.5982 | -98.8024 | -49.6631 | 36.9037 | 95.6342 | 56.6805 | 99.6999 | 67.7584 | -15.2853 | -86.7969 | -92.9642 | -29.0923 | 35000.0044 | 0 | 35000.0044 | 0.4688 | -1311.6345 | 0.15627 | 1312.7886 | 1225000306.25 | 10938.5976 | 20196.799 | 8.9295e-06 | 1.6487e-05 | 100 | 8.9295e-06 | 1.6487e-05 | 100.0486 | 99.9511 | 100.0394 | 99.9778 | 100.0006 | 100.0212 | 99.9613 | 99.9511 | 100.0486 | 0.097487 | -0.0025 | -0.0028
673 | 0.60319 | 1.5008 | 2.3984 | 3.296 | 4.1936 | 5.0912 | 5.9888 | 100.0486 | 99.9511 | 100.0395 | 99.9777 | 100.0007 | 100.021 | 99.9614 | 82.3933 | 6.9921 | -73.6591 | -98.7885 | -49.5852 | 36.9871 | 95.6603 | 56.7545 | 99.7062 | 67.6923 | -15.374 | -86.8415 | -92.931 | -29.0065 | 0 | 0 | 82.3933 | 6.9921 | -73.6591 | -98.7885 | -49.5852 | 36.9871 | 95.6603 | 56.7545 | 99.7062 | 67.6923 | -15.374 | -86.8415 | -92.931 | -29.0065 | 35000.0044 | 4.5475e-13 | 35000.0044 | 0.46335 | -1311.6316 | 0.15445 | 1312.7896 | 1225000306.25 | 10811.4823 | 20265.1291 | 8.8257e-06 | 1.6543e-05 | 100 | 8.8257e-06 | 1.6543e-05 | 100.0486 | 99.9511 | 100.0395 | 99.9777 | 100.0007 | 100.0211 | 99.9614 | 99.9511 | 100.0486 | 0.097483 | -0.0025 | -0.0028
674 | 0.60408 | 1.5017 | 2.3993 | 3.2969 | 4.1945 | 5.0921 | 5.9897 | 100.0485 | 99.9511 | 100.0396 | 99.9775 | 100.0009 | 100.0209 | 99.9614 | 82.3423 | 6.9026 | -73.7199 | -98.7746 | -49.5073 | 37.0704 | 95.6864 | 56.8284 | 99.7124 | 67.6262 | -15.4626 | -86.8861 | -92.8976 | -28.9207 | 0 | 0 | 82.3423 | 6.9026 | -73.7199 | -98.7746 | -49.5073 | 37.0704 | 95.6864 | 56.8284 | 99.7124 | 67.6262 | -15.4626 | -86.8861 | -92.8976 | -28.9207 | 35000.0044 | 0 | 35000.0044 | 0.45788 | -1311.6287 | 0.15263 | 1312.7905 | 1225000306.25 | 10683.9402 | 20332.6592 | 8.7216e-06 | 1.6598e-05 | 100 | 8.7216e-06 | 1.6598e-05 | 100.0485 | 99.9511 | 100.0396 | 99.9776 | 100.0009 | 100.0209 | 99.9614 | 99.9511 | 100.0485 | 0.097479 | -0.0025 | -0.0028
675 | 0.60498 | 1.5026 | 2.4002 | 3.2978 | 4.1954 | 5.093 | 5.9906 | 100.0485 | 99.951 | 100.0397 | 99.9774 | 100.001 | 100.0208 | 99.9615 | 82.2912 | 6.8131 | -73.7806 | -98.7605 | -49.4294 | 37.1538 | 95.7124 | 56.9022 | 99.7186 | 67.5601 | -15.5513 | -86.9306 | -92.8642 | -28.8348 | 0 | 0 | 82.2912 | 6.8131 | -73.7806 | -98.7605 | -49.4294 | 37.1538 | 95.7124 | 56.9022 | 99.7186 | 67.5601 | -15.5513 | -86.9306 | -92.8642 | -28.8348 | 35000.0044 | 0 | 35000.0044 | 0.4524 | -1311.6258 | 0.1508 | 1312.7915 | 1225000306.25 | 10555.9762 | 20399.3866 | 8.6171e-06 | 1.6653e-05 | 100 | 8.6171e-06 | 1.6653e-05 | 100.0485 | 99.951 | 100.0397 | 99.9774 | 100.001 | 100.0208 | 99.9615 | 99.951 | 100.0485 | 0.097474 | -0.0025 | -0.0028
676 | 0.60588 | 1.5035 | 2.4011 | 3.2987 | 4.1963 | 5.0939 | 5.9915 | 100.0485 | 99.951 | 100.0398 | 99.9773 | 100.0011 | 100.0207 | 99.9616 | 82.2401 | 6.7236 | -73.8413 | -98.7464 | -49.3514 | 37.2371 | 95.7383 | 56.9761 | 99.7246 | 67.4939 | -15.6399 | -86.9751 | -92.8307 | -28.7489 | 0 | 0 | 82.2401 | 6.7236 | -73.8413 | -98.7464 | -49.3514 | 37.2371 | 95.7383 | 56.9761 | 99.7246 | 67.4939 | -15.6399 | -86.9751 | -92.8307 | -28.7489 | 35000.0044 | -1.3642e-12 | 35000.0044 | 0.4469 | -1311.623 | 0.14897 | 1312.7924 | 1225000306.25 | 10427.5956 | 20465.3087 | 8.5123e-06 | 1.6706e-05 | 100 | 8.5123e-06 | 1.6706e-05 | 100.0485 | 99.951 | 100.0398 | 99.9773 | 100.0011 | 100.0207 | 99.9616 | 99.951 | 100.0485 | 0.097469 | -0.0025 | -0.0028
677 | 0.60678 | 1.5044 | 2.402 | 3.2996 | 4.1972 | 5.0948 | 5.9924 | 100.0485 | 99.951 | 100.0399 | 99.9772 | 100.0013 | 100.0206 | 99.9617 | 82.1889 | 6.6341 | -73.9019 | -98.7322 | -49.2734 | 37.3203 | 95.7642 | 57.0498 | 99.7306 | 67.4276 | -15.7285 | -87.0195 | -92.7971 | -28.663 | 0 | 0 | 82.1889 | 6.6341 | -73.9019 | -98.7322 | -49.2734 | 37.3203 | 95.7642 | 57.0498 | 99.7306 | 67.4276 | -15.7285 | -87.0195 | -92.7971 | -28.663 | 35000.0044 | 0 | 35000.0044 | 0.44138 | -1311.6202 | 0.14713 | 1312.7934 | 1225000306.25 | 10298.8033 | 20530.4228 | 8.4072e-06 | 1.676e-05 | 100 | 8.4072e-06 | 1.676e-05 | 100.0484 | 99.951 | 100.0399 | 99.9772 | 100.0013 | 100.0206 | 99.9617 | 99.951 | 100.0484 | 0.097463 | -0.0025 | -0.0028
678 | 0.60767 | 1.5053 | 2.4029 | 3.3005 | 4.1981 | 5.0957 | 5.9933 | 100.0484 | 99.951 | 100.0399 | 99.9771 | 100.0014 | 100.0204 | 99.9618 | 82.1376 | 6.5446 | -73.9624 | -98.7179 | -49.1953 | 37.4036 | 95.7899 | 57.1236 | 99.7365 | 67.3613 | -15.8171 | -87.0638 | -92.7635 | -28.577 | 0 | -4.0602e-15 | 82.1376 | 6.5446 | -73.9624 | -98.7179 | -49.1953 | 37.4036 | 95.7899 | 57.1236 | 99.7365 | 67.3613 | -15.8171 | -87.0638 | -92.7635 | -28.577 | 35000.0044 | 2.2737e-12 | 35000.0044 | 0.43584 | -1311.6175 | 0.14528 | 1312.7943 | 1225000306.25 | 10169.6044 | 20594.7264 | 8.3017e-06 | 1.6812e-05 | 100 | 8.3017e-06 | 1.6812e-05 | 100.0484 | 99.9509 | 100.0399 | 99.9771 | 100.0014 | 100.0204 | 99.9618 | 99.9509 | 100.0484 | 0.097456 | -0.0025 | -0.0028
679 | 0.60857 | 1.5062 | 2.4038 | 3.3014 | 4.199 | 5.0966 | 5.9942 | 100.0484 | 99.9509 | 100.04 | 99.9769 | 100.0015 | 100.0203 | 99.9619 | 82.0863 | 6.455 | -74.0229 | -98.7036 | -49.1172 | 37.4868 | 95.8156 | 57.1973 | 99.7423 | 67.295 | -15.9057 | -87.108 | -92.7297 | -28.4911 | 0 | 0 | 82.0863 | 6.455 | -74.0229 | -98.7036 | -49.1172 | 37.4868 | 95.8156 | 57.1973 | 99.7423 | 67.295 | -15.9057 | -87.108 | -92.7297 | -28.4911 | 35000.0044 | 4.5475e-13 | 35000.0044 | 0.43029 | -1311.6147 | 0.14343 | 1312.7952 | 1225000306.25 | 10040.004 | 20658.2169 | 8.1959e-06 | 1.6864e-05 | 100 | 8.1959e-06 | 1.6864e-05 | 100.0484 | 99.9509 | 100.04 | 99.977 | 100.0015 | 100.0203 | 99.9619 | 99.9509 | 100.0484 | 0.097448 | -0.0026 | -0.0028
680 | 0.60947 | 1.5071 | 2.4047 | 3.3023 | 4.1999 | 5.0975 | 5.9951 | 100.0484 | 99.9509 | 100.0401 | 99.9768 | 100.0017 | 100.0202 | 99.962 | 82.0349 | 6.3655 | -74.0834 | -98.6892 | -49.039 | 37.5699 | 95.8413 | 57.2709 | 99.748 | 67.2286 | -15.9943 | -87.1522 | -92.6959 | -28.4051 | 0 | -6.0904e-15 | 82.0349 | 6.3655 | -74.0834 | -98.6892 | -49.039 | 37.5699 | 95.8413 | 57.2709 | 99.748 | 67.2286 | -15.9943 | -87.1522 | -92.6959 | -28.4051 | 35000.0044 | 2.2737e-12 | 35000.0044 | 0.42471 | -1311.612 | 0.14157 | 1312.7961 | 1225000306.25 | 9910.0073 | 20720.892 | 8.0898e-06 | 1.6915e-05 | 100 | 8.0898e-06 | 1.6915e-05 | 100.0483 | 99.9509 | 100.0401 | 99.9768 | 100.0017 | 100.0202 | 99.962 | 99.9509 | 100.0483 | 0.09744 | -0.0026 | -0.0028
681 | 0.61037 | 1.508 | 2.4056 | 3.3032 | 4.2008 | 5.0984 | 5.996 | 100.0483 | 99.9509 | 100.0402 | 99.9767 | 100.0018 | 100.0201 | 99.9621 | 81.9834 | 6.276 | -74.1437 | -98.6746 | -48.9609 | 37.6531 | 95.8668 | 57.3445 | 99.7537 | 67.1621 | -16.0828 | -87.1963 | -92.6621 | -28.3191 | 0 | 6.5979e-15 | 81.9834 | 6.276 | -74.1437 | -98.6746 | -48.9609 | 37.6531 | 95.8668 | 57.3445 | 99.7537 | 67.1621 | -16.0828 | -87.1963 | -92.6621 | -28.3191 | 35000.0044 | -9.0949e-13 | 35000.0044 | 0.41913 | -1311.6094 | 0.13971 | 1312.797 | 1225000306.25 | 9779.6193 | 20782.749 | 7.9834e-06 | 1.6966e-05 | 100 | 7.9834e-06 | 1.6966e-05 | 100.0483 | 99.9509 | 100.0402 | 99.9767 | 100.0018 | 100.0201 | 99.962 | 99.9509 | 100.0483 | 0.097431 | -0.0026 | -0.0028
682 | 0.61126 | 1.5089 | 2.4065 | 3.3041 | 4.2017 | 5.0993 | 5.9969 | 100.0483 | 99.9509 | 100.0403 | 99.9766 | 100.0019 | 100.0199 | 99.9621 | 81.9319 | 6.1864 | -74.204 | -98.66 | -48.8826 | 37.7362 | 95.8923 | 57.418 | 99.7592 | 67.0956 | -16.1714 | -87.2403 | -92.6281 | -28.233 | 0 | -7.1054e-15 | 81.9319 | 6.1864 | -74.204 | -98.66 | -48.8826 | 37.7362 | 95.8923 | 57.418 | 99.7592 | 67.0956 | -16.1714 | -87.2403 | -92.6281 | -28.233 | 35000.0044 | 2.7285e-12 | 35000.0044 | 0.41352 | -1311.6068 | 0.13784 | 1312.7979 | 1225000306.25 | 9648.8453 | 20843.7855 | 7.8766e-06 | 1.7015e-05 | 100 | 7.8766e-06 | 1.7015e-05 | 100.0483 | 99.9508 | 100.0403 | 99.9766 | 100.0019 | 100.02 | 99.9621 | 99.9508 | 100.0483 | 0.097421 | -0.0026 | -0.0028
683 | 0.61216 | 1.5098 | 2.4074 | 3.305 | 4.2026 | 5.1002 | 5.9977 | 100.0482 | 99.9508 | 100.0403 | 99.9765 | 100.0021 | 100.0198 | 99.9622 | 81.8803 | 6.0969 | -74.2643 | -98.6454 | -48.8044 | 37.8193 | 95.9177 | 57.4915 | 99.7647 | 67.029 | -16.2599 | -87.2843 | -92.5941 | -28.147 | 0 | 0 | 81.8803 | 6.0969 | -74.2643 | -98.6454 | -48.8044 | 37.8193 | 95.9177 | 57.4915 | 99.7647 | 67.029 | -16.2599 | -87.2843 | -92.5941 | -28.147 | 35000.0044 | -3.1832e-12 | 35000.0044 | 0.4079 | -1311.6042 | 0.13597 | 1312.7987 | 1225000306.25 | 9517.6903 | 20903.9991 | 7.7695e-06 | 1.7064e-05 | 100 | 7.7695e-06 | 1.7064e-05 | 100.0482 | 99.9508 | 100.0403 | 99.9765 | 100.0021 | 100.0198 | 99.9622 | 99.9508 | 100.0482 | 0.097411 | -0.0026 | -0.0028
684 | 0.61306 | 1.5107 | 2.4083 | 3.3059 | 4.2035 | 5.101 | 5.9986 | 100.0482 | 99.9508 | 100.0404 | 99.9763 | 100.0022 | 100.0197 | 99.9623 | 81.8286 | 6.0073 | -74.3245 | -98.6306 | -48.7261 | 37.9023 | 95.943 | 57.565 | 99.7701 | 66.9624 | -16.3484 | -87.3282 | -92.56 | -28.0609 | -1.6241e-14 | -4.0602e-15 | 81.8286 | 6.0073 | -74.3245 | -98.6306 | -48.7261 | 37.9023 | 95.943 | 57.565 | 99.7701 | 66.9624 | -16.3484 | -87.3282 | -92.56 | -28.0609 | 35000.0044 | 9.0949e-13 | 35000.0044 | 0.40226 | -1311.6017 | 0.13409 | 1312.7996 | 1225000306.25 | 9386.1596 | 20963.3875 | 7.6622e-06 | 1.7113e-05 | 100 | 7.6622e-06 | 1.7113e-05 | 100.0482 | 99.9508 | 100.0404 | 99.9764 | 100.0022 | 100.0197 | 99.9623 | 99.9508 | 100.0482 | 0.0974 | -0.0026 | -0.0028
685 | 0.61396 | 1.5116 | 2.4092 | 3.3068 | 4.2043 | 5.1019 | 5.9995 | 100.0482 | 99.9508 | 100.0405 | 99.9762 | 100.0023 | 100.0196 | 99.9624 | 81.7769 | 5.9178 | -74.3846 | -98.6158 | -48.6477 | 37.9853 | 95.9682 | 57.6384 | 99.7754 | 66.8957 | -16.4369 | -87.372 | -92.5258 | -27.9748 | 0 | 0 | 81.7769 | 5.9178 | -74.3846 | -98.6158 | -48.6477 | 37.9853 | 95.9682 | 57.6384 | 99.7754 | 66.8957 | -16.4369 | -87.372 | -92.5258 | -27.9748 | 35000.0044 | 0 | 35000.0044 | 0.39661 | -1311.5991 | 0.1322 | 1312.8004 | 1225000306.25 | 9254.2583 | 21021.9483 | 7.5545e-06 | 1.7161e-05 | 100 | 7.5545e-06 | 1.7161e-05 | 100.0482 | 99.9508 | 100.0405 | 99.9762 | 100.0024 | 100.0196 | 99.9624 | 99.9508 | 100.0482 | 0.097388 | -0.0026 | -0.0027
686 | 0.61485 | 1.5125 | 2.4101 | 3.3076 | 4.2052 | 5.1028 | 6.0004 | 100.0481 | 99.9508 | 100.0406 | 99.9761 | 100.0025 | 100.0194 | 99.9625 | 81.7251 | 5.8282 | -74.4447 | -98.6009 | -48.5694 | 38.0683 | 95.9934 | 57.7117 | 99.7807 | 66.8289 | -16.5254 | -87.4157 | -92.4916 | -27.8886 | 0 | 0 | 81.7251 | 5.8282 | -74.4447 | -98.6009 | -48.5694 | 38.0683 | 95.9934 | 57.7117 | 99.7807 | 66.8289 | -16.5254 | -87.4157 | -92.4916 | -27.8886 | 35000.0044 | -4.5475e-13 | 35000.0044 | 0.39094 | -1311.5967 | 0.13031 | 1312.8012 | 1225000306.25 | 9121.9918 | 21079.6792 | 7.4465e-06 | 1.7208e-05 | 100 | 7.4465e-06 | 1.7208e-05 | 100.0481 | 99.9507 | 100.0406 | 99.9761 | 100.0025 | 100.0195 | 99.9625 | 99.9507 | 100.0481 | 0.097376 | -0.0026 | -0.0027
687 | 0.61575 | 1.5134 | 2.4109 | 3.3085 | 4.2061 | 5.1037 | 6.0013 | 100.0481 | 99.9507 | 100.0407 | 99.976 | 100.0026 | 100.0193 | 99.9626 | 81.6732 | 5.7386 | -74.5047 | -98.5859 | -48.4909 | 38.1513 | 96.0184 | 57.7851 | 99.7859 | 66.7621 | -16.6139 | -87.4594 | -92.4573 | -27.8025 | 0 | 0 | 81.6732 | 5.7386 | -74.5047 | -98.5859 | -48.4909 | 38.1513 | 96.0184 | 57.7851 | 99.7859 | 66.7621 | -16.6139 | -87.4594 | -92.4573 | -27.8025 | 35000.0044 | -1.3642e-12 | 35000.0044 | 0.38526 | -1311.5942 | 0.12842 | 1312.802 | 1225000306.25 | 8989.365 | 21136.5779 | 7.3383e-06 | 1.7254e-05 | 100 | 7.3383e-06 | 1.7254e-05 | 100.0481 | 99.9507 | 100.0407 | 99.976 | 100.0026 | 100.0193 | 99.9626 | 99.9507 | 100.0481 | 0.097362 | -0.0026 | -0.0027
688 | 0.61665 | 1.5142 | 2.4118 | 3.3094 | 4.207 | 5.1046 | 6.0022 | 100.0481 | 99.9507 | 100.0407 | 99.9759 | 100.0027 | 100.0192 | 99.9627 | 81.6213 | 5.6491 | -74.5647 | -98.5708 | -48.4125 | 38.2342 | 96.0434 | 57.8583 | 99.791 | 66.6953 | -16.7023 | -87.503 | -92.4229 | -27.7163 | 0 | 0 | 81.6213 | 5.6491 | -74.5647 | -98.5708 | -48.4125 | 38.2342 | 96.0434 | 57.8583 | 99.791 | 66.6953 | -16.7023 | -87.503 | -92.4229 | -27.7163 | 35000.0044 | -2.2737e-12 | 35000.0044 | 0.37956 | -1311.5918 | 0.12652 | 1312.8028 | 1225000306.25 | 8856.3834 | 21192.6422 | 7.2297e-06 | 1.73e-05 | 100 | 7.2297e-06 | 1.73e-05 | 100.048 | 99.9507 | 100.0407 | 99.9759 | 100.0028 | 100.0192 | 99.9627 | 99.9507 | 100.048 | 0.097348 | -0.0027 | -0.0027
689 | 0.61755 | 1.5151 | 2.4127 | 3.3103 | 4.2079 | 5.1055 | 6.0031 | 100.048 | 99.9507 | 100.0408 | 99.9758 | 100.0029 | 100.0191 | 99.9628 | 81.5693 | 5.5595 | -74.6246 | -98.5557 | -48.334 | 38.3171 | 96.0684 | 57.9315 | 99.796 | 66.6284 | -16.7908 | -87.5466 | -92.3884 | -27.6301 | 0 | 0 | 81.5693 | 5.5595 | -74.6246 | -98.5557 | -48.334 | 38.3171 | 96.0684 | 57.9315 | 99.796 | 66.6284 | -16.7908 | -87.5466 | -92.3884 | -27.6301 | 35000.0044 | -9.0949e-13 | 35000.0044 | 0.37385 | -1311.5895 | 0.12462 | 1312.8036 | 1225000306.25 | 8723.0522 | 21247.8698 | 7.1209e-06 | 1.7345e-05 | 100 | 7.1209e-06 | 1.7345e-05 | 100.048 | 99.9507 | 100.0408 | 99.9758 | 100.0029 | 100.0191 | 99.9628 | 99.9507 | 100.048 | 0.097334 | -0.0027 | -0.0027
690 | 0.61844 | 1.516 | 2.4136 | 3.3112 | 4.2088 | 5.1064 | 6.004 | 100.048 | 99.9507 | 100.0409 | 99.9756 | 100.003 | 100.0189 | 99.9629 | 81.5172 | 5.4699 | -74.6844 | -98.5404 | -48.2555 | 38.4 | 96.0932 | 58.0047 | 99.8009 | 66.5614 | -16.8792 | -87.59 | -92.3538 | -27.5439 | 0 | 0 | 81.5172 | 5.4699 | -74.6844 | -98.5404 | -48.2555 | 38.4 | 96.0932 | 58.0047 | 99.8009 | 66.5614 | -16.8792 | -87.59 | -92.3538 | -27.5439 | 35000.0044 | 0 | 35000.0044 | 0.36812 | -1311.5871 | 0.12271 | 1312.8044 | 1225000306.25 | 8589.3766 | 21302.2585 | 7.0117e-06 | 1.739e-05 | 100 | 7.0117e-06 | 1.739e-05 | 100.048 | 99.9507 | 100.0409 | 99.9756 | 100.003 | 100.019 | 99.9629 | 99.9507 | 100.048 | 0.097318 | -0.0027 | -0.0027
691 | 0.61934 | 1.5169 | 2.4145 | 3.3121 | 4.2097 | 5.1073 | 6.0049 | 100.048 | 99.9507 | 100.041 | 99.9755 | 100.0031 | 100.0188 | 99.9629 | 81.4651 | 5.3803 | -74.7442 | -98.5251 | -48.1769 | 38.4828 | 96.118 | 58.0778 | 99.8057 | 66.4944 | -16.9677 | -87.6334 | -92.3192 | -27.4577 | 0 | -5.5828e-15 | 81.4651 | 5.3803 | -74.7442 | -98.5251 | -48.1769 | 38.4828 | 96.118 | 58.0778 | 99.8057 | 66.4944 | -16.9677 | -87.6334 | -92.3192 | -27.4577 | 35000.0044 | -9.0949e-13 | 35000.0044 | 0.36237 | -1311.5848 | 0.12079 | 1312.8052 | 1225000306.25 | 8455.3619 | 21355.8063 | 6.9023e-06 | 1.7433e-05 | 100 | 6.9023e-06 | 1.7433e-05 | 100.0479 | 99.9506 | 100.041 | 99.9755 | 100.0032 | 100.0188 | 99.9629 | 99.9506 | 100.0479 | 0.097302 | -0.0027 | -0.0027
692 | 0.62024 | 1.5178 | 2.4154 | 3.313 | 4.2106 | 5.1082 | 6.0058 | 100.0479 | 99.9506 | 100.041 | 99.9754 | 100.0033 | 100.0187 | 99.963 | 81.4129 | 5.2907 | -74.8039 | -98.5098 | -48.0983 | 38.5656 | 96.1427 | 58.1509 | 99.8105 | 66.4273 | -17.0561 | -87.6767 | -92.2845 | -27.3714 | 0 | 0 | 81.4129 | 5.2907 | -74.8039 | -98.5098 | -48.0983 | 38.5656 | 96.1427 | 58.1509 | 99.8105 | 66.4273 | -17.0561 | -87.6767 | -92.2845 | -27.3714 | 35000.0044 | 4.0927e-12 | 35000.0044 | 0.35661 | -1311.5826 | 0.11887 | 1312.8059 | 1225000306.25 | 8321.0134 | 21408.511 | 6.7927e-06 | 1.7476e-05 | 100 | 6.7927e-06 | 1.7476e-05 | 100.0479 | 99.9506 | 100.041 | 99.9754 | 100.0033 | 100.0187 | 99.963 | 99.9506 | 100.0479 | 0.097286 | -0.0027 | -0.0027
693 | 0.62114 | 1.5187 | 2.4163 | 3.3139 | 4.2115 | 5.1091 | 6.0067 | 100.0479 | 99.9506 | 100.0411 | 99.9753 | 100.0034 | 100.0186 | 99.9631 | 81.3606 | 5.2011 | -74.8635 | -98.4943 | -48.0196 | 38.6484 | 96.1673 | 58.2239 | 99.8152 | 66.3602 | -17.1445 | -87.72 | -92.2498 | -27.2851 | 0 | 0 | 81.3606 | 5.2011 | -74.8635 | -98.4943 | -48.0196 | 38.6484 | 96.1673 | 58.2239 | 99.8152 | 66.3602 | -17.1445 | -87.72 | -92.2498 | -27.2851 | 35000.0044 | -1.3642e-12 | 35000.0044 | 0.35084 | -1311.5804 | 0.11695 | 1312.8067 | 1225000306.25 | 8186.3364 | 21460.3706 | 6.6827e-06 | 1.7519e-05 | 100 | 6.6827e-06 | 1.7519e-05 | 100.0479 | 99.9506 | 100.0411 | 99.9753 | 100.0034 | 100.0186 | 99.9631 | 99.9506 | 100.0479 | 0.097268 | -0.0027 | -0.0027
694 | 0.62204 | 1.5196 | 2.4172 | 3.3148 | 4.2124 | 5.11 | 6.0076 | 100.0478 | 99.9506 | 100.0412 | 99.9752 | 100.0035 | 100.0184 | 99.9632 | 81.3083 | 5.1115 | -74.9231 | -98.4787 | -47.9409 | 38.7311 | 96.1918 | 58.2969 | 99.8198 | 66.293 | -17.2328 | -87.7632 | -92.2149 | -27.1988 | 0 | 0 | 81.3083 | 5.1115 | -74.9231 | -98.4787 | -47.9409 | 38.7311 | 96.1918 | 58.2969 | 99.8198 | 66.293 | -17.2328 | -87.7632 | -92.2149 | -27.1988 | 35000.0044 | -2.7285e-12 | 35000.0044 | 0.34506 | -1311.5782 | 0.11502 | 1312.8074 | 1225000306.25 | 8051.3362 | 21511.3829 | 6.5725e-06 | 1.756e-05 | 100 | 6.5725e-06 | 1.756e-05 | 100.0478 | 99.9506 | 100.0412 | 99.9752 | 100.0036 | 100.0185 | 99.9632 | 99.9506 | 100.0478 | 0.09725 | -0.0027 | -0.0027
695 | 0.62293 | 1.5205 | 2.4181 | 3.3157 | 4.2133 | 5.1109 | 6.0085 | 100.0478 | 99.9506 | 100.0413 | 99.9751 | 100.0037 | 100.0183 | 99.9633 | 81.2559 | 5.0219 | -74.9827 | -98.4631 | -47.8622 | 38.8138 | 96.2163 | 58.3699 | 99.8243 | 66.2258 | -17.3212 | -87.8063 | -92.18 | -27.1125 | -1.8271e-14 | 0 | 81.2559 | 5.0219 | -74.9827 | -98.4631 | -47.8622 | 38.8138 | 96.2163 | 58.3699 | 99.8243 | 66.2258 | -17.3212 | -87.8063 | -92.18 | -27.1125 | 35000.0044 | -4.5475e-13 | 35000.0044 | 0.33926 | -1311.576 | 0.11309 | 1312.8081 | 1225000306.25 | 7916.0181 | 21561.546 | 6.4621e-06 | 1.7601e-05 | 100 | 6.4621e-06 | 1.7601e-05 | 100.0478 | 99.9505 | 100.0413 | 99.9751 | 100.0037 | 100.0183 | 99.9633 | 99.9505 | 100.0478 | 0.097231 | -0.0028 | -0.0027
696 | 0.62383 | 1.5214 | 2.419 | 3.3166 | 4.2142 | 5.1118 | 6.0094 | 100.0478 | 99.9505 | 100.0414 | 99.9749 | 100.0038 | 100.0182 | 99.9634 | 81.2034 | 4.9323 | -75.0421 | -98.4474 | -47.7834 | 38.8965 | 96.2407 | 58.4427 | 99.8288 | 66.1585 | -17.4096 | -87.8493 | -92.145 | -27.0261 | 0 | 0 | 81.2034 | 4.9323 | -75.0421 | -98.4474 | -47.7834 | 38.8965 | 96.2407 | 58.4427 | 99.8288 | 66.1585 | -17.4096 | -87.8493 | -92.145 | -27.0261 | 35000.0044 | -2.7285e-12 | 35000.0044 | 0.33345 | -1311.5739 | 0.11115 | 1312.8088 | 1225000306.25 | 7780.3876 | 21610.8579 | 6.3513e-06 | 1.7642e-05 | 100 | 6.3513e-06 | 1.7642e-05 | 100.0477 | 99.9505 | 100.0413 | 99.9749 | 100.0038 | 100.0182 | 99.9634 | 99.9505 | 100.0477 | 0.097212 | -0.0028 | -0.0027
697 | 0.62473 | 1.5223 | 2.4199 | 3.3175 | 4.2151 | 5.1127 | 6.0103 | 100.0477 | 99.9505 | 100.0414 | 99.9748 | 100.0039 | 100.0181 | 99.9635 | 81.1509 | 4.8427 | -75.1015 | -98.4316 | -47.7046 | 38.9791 | 96.265 | 58.5156 | 99.8331 | 66.0912 | -17.4979 | -87.8923 | -92.1099 | -26.9398 | 0 | 0 | 81.1509 | 4.8427 | -75.1015 | -98.4316 | -47.7046 | 38.9791 | 96.265 | 58.5156 | 99.8331 | 66.0912 | -17.4979 | -87.8923 | -92.1099 | -26.9398 | 35000.0044 | -1.819e-12 | 35000.0044 | 0.32762 | -1311.5718 | 0.10921 | 1312.8095 | 1225000306.25 | 7644.4499 | 21659.3166 | 6.2404e-06 | 1.7681e-05 | 100 | 6.2404e-06 | 1.7681e-05 | 100.0477 | 99.9505 | 100.0414 | 99.9748 | 100.004 | 100.0181 | 99.9635 | 99.9505 | 100.0477 | 0.097191 | -0.0028 | -0.0027
698 | 0.62563 | 1.5232 | 2.4208 | 3.3184 | 4.216 | 5.1136 | 6.0112 | 100.0477 | 99.9505 | 100.0415 | 99.9747 | 100.0041 | 100.0179 | 99.9636 | 81.0983 | 4.7531 | -75.1609 | -98.4158 | -47.6258 | 39.0618 | 96.2892 | 58.5884 | 99.8374 | 66.0238 | -17.5862 | -87.9352 | -92.0748 | -26.8534 | 0 | 0 | 81.0983 | 4.7531 | -75.1609 | -98.4158 | -47.6258 | 39.0618 | 96.2892 | 58.5884 | 99.8374 | 66.0238 | -17.5862 | -87.9352 | -92.0748 | -26.8534 | 35000.0044 | -2.2737e-12 | 35000.0044 | 0.32178 | -1311.5698 | 0.10726 | 1312.8102 | 1225000306.25 | 7508.2104 | 21706.9202 | 6.1291e-06 | 1.772e-05 | 100 | 6.1291e-06 | 1.772e-05 | 100.0477 | 99.9505 | 100.0415 | 99.9747 | 100.0041 | 100.018 | 99.9636 | 99.9505 | 100.0477 | 0.09717 | -0.0028 | -0.0027
699 | 0.62652 | 1.5241 | 2.4217 | 3.3193 | 4.2169 | 5.1145 | 6.0121 | 100.0476 | 99.9505 | 100.0416 | 99.9746 | 100.0042 | 100.0178 | 99.9637 | 81.0457 | 4.6635 | -75.2202 | -98.3998 | -47.5469 | 39.1443 | 96.3134 | 58.6611 | 99.8416 | 65.9564 | -17.6745 | -87.978 | -92.0396 | -26.767 | 0 | 0 | 81.0457 | 4.6635 | -75.2202 | -98.3998 | -47.5469 | 39.1443 | 96.3134 | 58.6611 | 99.8416 | 65.9564 | -17.6745 | -87.978 | -92.0396 | -26.767 | 35000.0044 | 4.5475e-13 | 35000.0044 | 0.31593 | -1311.5678 | 0.10531 | 1312.8108 | 1225000306.25 | 7371.6745 | 21753.6669 | 6.0177e-06 | 1.7758e-05 | 100 | 6.0177e-06 | 1.7758e-05 | 100.0476 | 99.9505 | 100.0416 | 99.9746 | 100.0042 | 100.0178 | 99.9637 | 99.9505 | 100.0476 | 0.097149 | -0.0029 | -0.0027
700 | 0.62742 | 1.525 | 2.4226 | 3.3202 | 4.2178 | 5.1154 | 6.013 | 100.0476 | 99.9505 | 100.0417 | 99.9745 | 100.0043 | 100.0177 | 99.9638 | 80.993 | 4.5739 | -75.2794 | -98.3838 | -47.468 | 39.2269 | 96.3374 | 58.7338 | 99.8458 | 65.8889 | -17.7628 | -88.0208 | -92.0043 | -26.6805 | 0 | 0 | 80.993 | 4.5739 | -75.2794 | -98.3838 | -47.468 | 39.2269 | 96.3374 | 58.7338 | 99.8458 | 65.8889 | -17.7628 | -88.0208 | -92.0043 | -26.6805 | 35000.0044 | -4.5475e-13 | 35000.0044 | 0.31006 | -1311.5658 | 0.10335 | 1312.8115 | 1225000306.25 | 7234.8475 | 21799.5548 | 5.906e-06 | 1.7796e-05 | 100 | 5.906e-06 | 1.7796e-05 | 100.0476 | 99.9505 | 100.0416 | 99.9745 | 100.0044 | 100.0177 | 99.9638 | 99.9505 | 100.0476 | 0.097126 | -0.0029 | -0.0027
701 | 0.62832 | 1.5259 | 2.4235 | 3.3211 | 4.2187 | 5.1163 | 6.0139 | 100.0476 | 99.9505 | 100.0417 | 99.9744 | 100.0045 | 100.0176 | 99.9639 | 80.9402 | 4.4843 | -75.3386 | -98.3677 | -47.389 | 39.3094 | 96.3614 | 58.8065 | 99.8498 | 65.8213 | -17.8511 | -88.0635 | -91.9689 | -26.5941 | 0 | -5.5828e-15 | 80.9402 | 4.4843 | -75.3386 | -98.3677 | -47.389 | 39.3094 | 96.3614 | 58.8065 | 99.8498 | 65.8213 | -17.8511 | -88.0635 | -91.9689 | -26.5941 | 35000.0044 | -2.7285e-12 | 35000.0044 | 0.30419 | -1311.5639 | 0.1014 | 1312.8121 | 1225000306.25 | 7097.735 | 21844.5821 | 5.7941e-06 | 1.7832e-05 | 100 | 5.7941e-06 | 1.7832e-05 | 100.0475 | 99.9504 | 100.0417 | 99.9744 | 100.0045 | 100.0176 | 99.9639 | 99.9504 | 100.0475 | 0.097103 | -0.0029 | -0.0027
702 | 0.62922 | 1.5268 | 2.4244 | 3.322 | 4.2196 | 5.1172 | 6.0148 | 100.0475 | 99.9504 | 100.0418 | 99.9742 | 100.0046 | 100.0174 | 99.964 | 80.8873 | 4.3946 | -75.3977 | -98.3515 | -47.31 | 39.3919 | 96.3854 | 58.8791 | 99.8538 | 65.7537 | -17.9394 | -88.1061 | -91.9335 | -26.5076 | 0 | 0 | 80.8873 | 4.3946 | -75.3977 | -98.3515 | -47.31 | 39.3919 | 96.3854 | 58.8791 | 99.8538 | 65.7537 | -17.9394 | -88.1061 | -91.9335 | -26.5076 | 35000.0044 | -9.0949e-13 | 35000.0044 | 0.2983 | -1311.562 | 0.099433 | 1312.8128 | 1225000306.25 | 6960.3422 | 21888.747 | 5.6819e-06 | 1.7868e-05 | 100 | 5.6819e-06 | 1.7868e-05 | 100.0475 | 99.9504 | 100.0418 | 99.9742 | 100.0046 | 100.0175 | 99.964 | 99.9504 | 100.0475 | 0.097079 | -0.0029 | -0.0027
703 | 0.63011 | 1.5277 | 2.4253 | 3.3229 | 4.2205 | 5.1181 | 6.0157 | 100.0475 | 99.9504 | 100.0419 | 99.9741 | 100.0048 | 100.0173 | 99.964 | 80.8344 | 4.305 | -75.4567 | -98.3353 | -47.2309 | 39.4743 | 96.4092 | 58.9516 | 99.8577 | 65.6861 | -18.0276 | -88.1487 | -91.898 | -26.4211 | 0 | 0 | 80.8344 | 4.305 | -75.4567 | -98.3353 | -47.2309 | 39.4743 | 96.4092 | 58.9516 | 99.8577 | 65.6861 | -18.0276 | -88.1487 | -91.898 | -26.4211 | 35000.0044 | 4.5475e-13 | 35000.0044 | 0.2924 | -1311.5601 | 0.097467 | 1312.8134 | 1225000306.25 | 6822.6747 | 21932.0477 | 5.5695e-06 | 1.7904e-05 | 100 | 5.5695e-06 | 1.7904e-05 | 100.0475 | 99.9504 | 100.0419 | 99.9741 | 100.0048 | 100.0173 | 99.964 | 99.9504 | 100.0475 | 0.097055 | -0.0029 | -0.0027
704 | 0.63101 | 1.5286 | 2.4262 | 3.3238 | 4.2214 | 5.119 | 6.0166 | 100.0474 | 99.9504 | 100.0419 | 99.974 | 100.0049 | 100.0172 | 99.9641 | 80.7814 | 4.2154 | -75.5157 | -98.319 | -47.1519 | 39.5568 | 96.433 | 59.0241 | 99.8615 | 65.6184 | -18.1159 | -88.1911 | -91.8624 | -26.3346 | -2.2331e-14 | 0 | 80.7814 | 4.2154 | -75.5157 | -98.319 | -47.1519 | 39.5568 | 96.433 | 59.0241 | 99.8615 | 65.6184 | -18.1159 | -88.1911 | -91.8624 | -26.3346 | 35000.0044 | 2.2737e-12 | 35000.0044 | 0.28649 | -1311.5583 | 0.095496 | 1312.814 | 1225000306.25 | 6684.7378 | 21974.4827 | 5.4569e-06 | 1.7938e-05 | 100 | 5.4569e-06 | 1.7938e-05 | 100.0474 | 99.9504 | 100.0419 | 99.974 | 100.0049 | 100.0172 | 99.9641 | 99.9504 | 100.0474 | 0.09703 | -0.003 | -0.0027
705 | 0.63191 | 1.5295 | 2.4271 | 3.3247 | 4.2223 | 5.1199 | 6.0175 | 100.0474 | 99.9504 | 100.042 | 99.9739 | 100.005 | 100.0171 | 99.9642 | 80.7284 | 4.1257 | -75.5746 | -98.3025 | -47.0728 | 39.6392 | 96.4567 | 59.0966 | 99.8652 | 65.5506 | -18.2041 | -88.2336 | -91.8267 | -26.248 | 0 | 6.5979e-15 | 80.7284 | 4.1257 | -75.5746 | -98.3025 | -47.0728 | 39.6392 | 96.4567 | 59.0966 | 99.8652 | 65.5506 | -18.2041 | -88.2336 | -91.8267 | -26.248 | 35000.0044 | -2.2737e-12 | 35000.0044 | 0.28057 | -1311.5565 | 0.093522 | 1312.8146 | 1225000306.25 | 6546.537 | 22016.0501 | 5.3441e-06 | 1.7972e-05 | 100 | 5.3441e-06 | 1.7972e-05 | 100.0474 | 99.9504 | 100.042 | 99.9739 | 100.005 | 100.0171 | 99.9642 | 99.9504 | 100.0474 | 0.097004 | -0.003 | -0.0027
706 | 0.63281 | 1.5304 | 2.428 | 3.3256 | 4.2232 | 5.1208 | 6.0184 | 100.0473 | 99.9504 | 100.0421 | 99.9738 | 100.0052 | 100.0169 | 99.9643 | 80.6753 | 4.0361 | -75.6335 | -98.2861 | -46.9936 | 39.7215 | 96.4803 | 59.169 | 99.8688 | 65.4828 | -18.2923 | -88.2759 | -91.791 | -26.1615 | 0 | 0 | 80.6753 | 4.0361 | -75.6335 | -98.2861 | -46.9936 | 39.7215 | 96.4803 | 59.169 | 99.8688 | 65.4828 | -18.2923 | -88.2759 | -91.791 | -26.1615 | 35000.0044 | 4.0927e-12 | 35000.0044 | 0.27463 | -1311.5548 | 0.091544 | 1312.8152 | 1225000306.25 | 6408.0778 | 22056.7483 | 5.2311e-06 | 1.8006e-05 | 100 | 5.2311e-06 | 1.8006e-05 | 100.0473 | 99.9503 | 100.0421 | 99.9738 | 100.0052 | 100.017 | 99.9643 | 99.9503 | 100.0473 | 0.096977 | -0.003 | -0.0027
707 | 0.6337 | 1.5313 | 2.4289 | 3.3265 | 4.2241 | 5.1217 | 6.0193 | 100.0473 | 99.9504 | 100.0422 | 99.9737 | 100.0053 | 100.0168 | 99.9644 | 80.6221 | 3.9464 | -75.6923 | -98.2695 | -46.9144 | 39.8038 | 96.5038 | 59.2414 | 99.8724 | 65.4149 | -18.3805 | -88.3181 | -91.7552 | -26.0749 | 0 | 9.1355e-15 | 80.6221 | 3.9464 | -75.6923 | -98.2695 | -46.9144 | 39.8038 | 96.5038 | 59.2414 | 99.8724 | 65.4149 | -18.3805 | -88.3181 | -91.7552 | -26.0749 | 35000.0044 | -3.638e-12 | 35000.0044 | 0.26869 | -1311.5531 | 0.089562 | 1312.8157 | 1225000306.25 | 6269.3656 | 22096.5758 | 5.1178e-06 | 1.8038e-05 | 100 | 5.1178e-06 | 1.8038e-05 | 100.0473 | 99.9503 | 100.0422 | 99.9737 | 100.0053 | 100.0168 | 99.9644 | 99.9503 | 100.0473 | 0.09695 | -0.0031 | -0.0027
708 | 0.6346 | 1.5322 | 2.4298 | 3.3274 | 4.225 | 5.1226 | 6.0202 | 100.0473 | 99.9503 | 100.0422 | 99.9736 | 100.0054 | 100.0167 | 99.9645 | 80.5688 | 3.8568 | -75.751 | -98.2528 | -46.8352 | 39.8861 | 96.5273 | 59.3137 | 99.8759 | 65.347 | -18.4687 | -88.3603 | -91.7193 | -25.9883 | -1.6241e-14 | -8.628e-15 | 80.5688 | 3.8568 | -75.751 | -98.2528 | -46.8352 | 39.8861 | 96.5273 | 59.3137 | 99.8759 | 65.347 | -18.4687 | -88.3603 | -91.7193 | -25.9883 | 35000.0044 | 4.5475e-13 | 35000.0044 | 0.26273 | -1311.5514 | 0.087577 | 1312.8163 | 1225000306.25 | 6130.4058 | 22135.531 | 5.0044e-06 | 1.807e-05 | 100 | 5.0044e-06 | 1.807e-05 | 100.0472 | 99.9503 | 100.0422 | 99.9736 | 100.0054 | 100.0167 | 99.9645 | 99.9503 | 100.0472 | 0.096922 | -0.0031 | -0.0027
709 | 0.6355 | 1.5331 | 2.4307 | 3.3283 | 4.2259 | 5.1235 | 6.0211 | 100.0472 | 99.9503 | 100.0423 | 99.9734 | 100.0056 | 100.0166 | 99.9646 | 80.5155 | 3.7671 | -75.8097 | -98.2361 | -46.7559 | 39.9684 | 96.5507 | 59.386 | 99.8793 | 65.279 | -18.5568 | -88.4025 | -91.6834 | -25.9016 | 0 | 5.5828e-15 | 80.5155 | 3.7671 | -75.8097 | -98.2361 | -46.7559 | 39.9684 | 96.5507 | 59.386 | 99.8793 | 65.279 | -18.5568 | -88.4025 | -91.6834 | -25.9016 | 35000.0044 | -1.819e-12 | 35000.0044 | 0.25677 | -1311.5498 | 0.085589 | 1312.8168 | 1225000306.25 | 5991.2041 | 22173.6123 | 4.8908e-06 | 1.8101e-05 | 100 | 4.8908e-06 | 1.8101e-05 | 100.0472 | 99.9503 | 100.0423 | 99.9734 | 100.0056 | 100.0166 | 99.9646 | 99.9503 | 100.0472 | 0.096893 | -0.0031 | -0.0027
710 | 0.6364 | 1.534 | 2.4316 | 3.3292 | 4.2268 | 5.1244 | 6.022 | 100.0472 | 99.9503 | 100.0424 | 99.9733 | 100.0057 | 100.0164 | 99.9647 | 80.4622 | 3.6775 | -75.8683 | -98.2193 | -46.6766 | 40.0506 | 96.574 | 59.4582 | 99.8826 | 65.211 | -18.645 | -88.4445 | -91.6473 | -25.815 | 0 | -1.1166e-14 | 80.4622 | 3.6775 | -75.8683 | -98.2193 | -46.6766 | 40.0506 | 96.574 | 59.4582 | 99.8826 | 65.211 | -18.645 | -88.4445 | -91.6473 | -25.815 | 35000.0044 | 4.5475e-13 | 35000.0044 | 0.25079 | -1311.5482 | 0.083597 | 1312.8174 | 1225000306.25 | 5851.7658 | 22210.8182 | 4.777e-06 | 1.8131e-05 | 100 | 4.777e-06 | 1.8131e-05 | 100.0471 | 99.9503 | 100.0424 | 99.9733 | 100.0057 | 100.0164 | 99.9647 | 99.9503 | 100.0471 | 0.096864 | -0.0031 | -0.0027
711 | 0.63729 | 1.5349 | 2.4325 | 3.3301 | 4.2277 | 5.1253 | 6.0229 | 100.0471 | 99.9503 | 100.0425 | 99.9732 | 100.0058 | 100.0163 | 99.9648 | 80.4087 | 3.5878 | -75.9269 | -98.2024 | -46.5973 | 40.1328 | 96.5972 | 59.5304 | 99.8859 | 65.1429 | -18.7331 | -88.4865 | -91.6112 | -25.7283 | 0 | 0 | 80.4087 | 3.5878 | -75.9269 | -98.2024 | -46.5973 | 40.1328 | 96.5972 | 59.5304 | 99.8859 | 65.1429 | -18.7331 | -88.4865 | -91.6112 | -25.7283 | 35000.0044 | -2.2737e-12 | 35000.0044 | 0.2448 | -1311.5466 | 0.081601 | 1312.8179 | 1225000306.25 | 5712.0965 | 22247.1473 | 4.6629e-06 | 1.8161e-05 | 100 | 4.6629e-06 | 1.8161e-05 | 100.0471 | 99.9503 | 100.0424 | 99.9732 | 100.0058 | 100.0163 | 99.9648 | 99.9503 | 100.0471 | 0.096834 | -0.0032 | -0.0027
712 | 0.63819 | 1.5358 | 2.4334 | 3.331 | 4.2286 | 5.1262 | 6.0238 | 100.0471 | 99.9503 | 100.0425 | 99.9731 | 100.006 | 100.0162 | 99.9649 | 80.3552 | 3.4982 | -75.9854 | -98.1854 | -46.5179 | 40.215 | 96.6203 | 59.6025 | 99.889 | 65.0748 | -18.8212 | -88.5284 | -91.5751 | -25.6416 | 0 | 0 | 80.3552 | 3.4982 | -75.9854 | -98.1854 | -46.5179 | 40.215 | 96.6203 | 59.6025 | 99.889 | 65.0748 | -18.8212 | -88.5284 | -91.5751 | -25.6416 | 35000.0044 | -4.5475e-13 | 35000.0044 | 0.23881 | -1311.5451 | 0.079603 | 1312.8184 | 1225000306.25 | 5572.2018 | 22282.5981 | 4.5487e-06 | 1.819e-05 | 100 | 4.5487e-06 | 1.819e-05 | 100.0471 | 99.9503 | 100.0425 | 99.9731 | 100.006 | 100.0162 | 99.9649 | 99.9503 | 100.0471 | 0.096803 | -0.0032 | -0.0027
713 | 0.63909 | 1.5367 | 2.4343 | 3.3319 | 4.2295 | 5.1271 | 6.0247 | 100.047 | 99.9503 | 100.0426 | 99.973 | 100.0061 | 100.016 | 99.965 | 80.3017 | 3.4085 | -76.0438 | -98.1684 | -46.4385 | 40.2971 | 96.6434 | 59.6746 | 99.8921 | 65.0066 | -18.9093 | -88.5702 | -91.5388 | -25.5549 | 0 | 0 | 80.3017 | 3.4085 | -76.0438 | -98.1684 | -46.4385 | 40.2971 | 96.6434 | 59.6746 | 99.8921 | 65.0066 | -18.9093 | -88.5702 | -91.5388 | -25.5549 | 35000.0044 | 0 | 35000.0044 | 0.2328 | -1311.5436 | 0.077601 | 1312.8189 | 1225000306.25 | 5432.087 | 22317.1692 | 4.4344e-06 | 1.8218e-05 | 100 | 4.4344e-06 | 1.8218e-05 | 100.047 | 99.9502 | 100.0426 | 99.973 | 100.0061 | 100.0161 | 99.965 | 99.9502 | 100.047 | 0.096771 | -0.0032 | -0.0027
714 | 0.63999 | 1.5376 | 2.4352 | 3.3328 | 4.2304 | 5.128 | 6.0256 | 100.047 | 99.9502 | 100.0427 | 99.9729 | 100.0062 | 100.0159 | 99.9651 | 80.248 | 3.3188 | -76.1022 | -98.1513 | -46.359 | 40.3792 | 96.6664 | 59.7466 | 99.8951 | 64.9384 | -18.9974 | -88.612 | -91.5025 | -25.4682 | 0 | 0 | 80.248 | 3.3188 | -76.1022 | -98.1513 | -46.359 | 40.3792 | 96.6664 | 59.7466 | 99.8951 | 64.9384 | -18.9974 | -88.612 | -91.5025 | -25.4682 | 35000.0044 | -2.7285e-12 | 35000.0044 | 0.22679 | -1311.5422 | 0.075597 | 1312.8194 | 1225000306.25 | 5291.7578 | 22350.8592 | 4.3198e-06 | 1.8246e-05 | 100 | 4.3198e-06 | 1.8246e-05 | 100.047 | 99.9502 | 100.0427 | 99.9729 | 100.0062 | 100.0159 | 99.9651 | 99.9502 | 100.047 | 0.096739 | -0.0033 | -0.0027
715 | 0.64088 | 1.5385 | 2.4361 | 3.3337 | 4.2313 | 5.1289 | 6.0265 | 100.0469 | 99.9502 | 100.0427 | 99.9728 | 100.0064 | 100.0158 | 99.9652 | 80.1943 | 3.2292 | -76.1605 | -98.1341 | -46.2795 | 40.4613 | 96.6893 | 59.8186 | 99.8981 | 64.8701 | -19.0855 | -88.6537 | -91.4661 | -25.3814 | 0 | -8.1205e-15 | 80.1943 | 3.2292 | -76.1605 | -98.1341 | -46.2795 | 40.4613 | 96.6893 | 59.8186 | 99.8981 | 64.8701 | -19.0855 | -88.6537 | -91.4661 | -25.3814 | 35000.0044 | 0 | 35000.0044 | 0.22077 | -1311.5408 | 0.073589 | 1312.8198 | 1225000306.25 | 5151.2197 | 22383.6669 | 4.2051e-06 | 1.8272e-05 | 100 | 4.2051e-06 | 1.8272e-05 | 100.0469 | 99.9502 | 100.0427 | 99.9728 | 100.0064 | 100.0158 | 99.9652 | 99.9502 | 100.0469 | 0.096706 | -0.0033 | -0.0027
716 | 0.64178 | 1.5394 | 2.437 | 3.3346 | 4.2322 | 5.1298 | 6.0274 | 100.0469 | 99.9502 | 100.0428 | 99.9726 | 100.0065 | 100.0157 | 99.9653 | 80.1406 | 3.1395 | -76.2188 | -98.1168 | -46.2 | 40.5433 | 96.7121 | 59.8905 | 99.9009 | 64.8017 | -19.1735 | -88.6953 | -91.4296 | -25.2947 | 0 | 0 | 80.1406 | 3.1395 | -76.2188 | -98.1168 | -46.2 | 40.5433 | 96.7121 | 59.8905 | 99.9009 | 64.8017 | -19.1735 | -88.6953 | -91.4296 | -25.2947 | 35000.0044 | -1.3642e-12 | 35000.0044 | 0.21473 | -1311.5394 | 0.071578 | 1312.8203 | 1225000306.25 | 5010.4782 | 22415.5909 | 4.0902e-06 | 1.8298e-05 | 100 | 4.0902e-06 | 1.8298e-05 | 100.0469 | 99.9502 | 100.0428 | 99.9727 | 100.0065 | 100.0157 | 99.9653 | 99.9502 | 100.0469 | 0.096672 | -0.0033 | -0.0027
717 | 0.64268 | 1.5403 | 2.4379 | 3.3355 | 4.2331 | 5.1307 | 6.0283 | 100.0468 | 99.9502 | 100.0429 | 99.9725 | 100.0066 | 100.0155 | 99.9654 | 80.0867 | 3.0498 | -76.2769 | -98.0994 | -46.1204 | 40.6253 | 96.7349 | 59.9624 | 99.9037 | 64.7333 | -19.2616 | -88.7369 | -91.3931 | -25.2079 | 0 | 0 | 80.0867 | 3.0498 | -76.2769 | -98.0994 | -46.1204 | 40.6253 | 96.7349 | 59.9624 | 99.9037 | 64.7333 | -19.2616 | -88.7369 | -91.3931 | -25.2079 | 35000.0044 | 1.3642e-12 | 35000.0044 | 0.20869 | -1311.5381 | 0.069565 | 1312.8207 | 1225000306.25 | 4869.5389 | 22446.63 | 3.9751e-06 | 1.8324e-05 | 100 | 3.9751e-06 | 1.8324e-05 | 100.0468 | 99.9502 | 100.0429 | 99.9725 | 100.0066 | 100.0156 | 99.9654 | 99.9502 | 100.0468 | 0.096638 | -0.0034 | -0.0027
718 | 0.64358 | 1.5412 | 2.4388 | 3.3364 | 4.234 | 5.1316 | 6.0292 | 100.0468 | 99.9502 | 100.0429 | 99.9724 | 100.0068 | 100.0154 | 99.9655 | 80.0328 | 2.9602 | -76.3351 | -98.082 | -46.0408 | 40.7073 | 96.7576 | 60.0342 | 99.9064 | 64.6649 | -19.3496 | -88.7784 | -91.3564 | -25.121 | 0 | 8.628e-15 | 80.0328 | 2.9602 | -76.3351 | -98.082 | -46.0408 | 40.7073 | 96.7576 | 60.0342 | 99.9064 | 64.6649 | -19.3496 | -88.7784 | -91.3564 | -25.121 | 35000.0044 | -1.3642e-12 | 35000.0044 | 0.20265 | -1311.5368 | 0.067549 | 1312.8212 | 1225000306.25 | 4728.4074 | 22476.7829 | 3.8599e-06 | 1.8348e-05 | 100 | 3.8599e-06 | 1.8348e-05 | 100.0468 | 99.9502 | 100.0429 | 99.9724 | 100.0068 | 100.0154 | 99.9655 | 99.9502 | 100.0468 | 0.096603 | -0.0034 | -0.0027
719 | 0.64448 | 1.5421 | 2.4397 | 3.3373 | 4.2349 | 5.1325 | 6.0301 | 100.0467 | 99.9502 | 100.043 | 99.9723 | 100.0069 | 100.0153 | 99.9656 | 79.9789 | 2.8705 | -76.3931 | -98.0645 | -45.9612 | 40.7892 | 96.7802 | 60.106 | 99.909 | 64.5964 | -19.4376 | -88.8198 | -91.3198 | -25.0342 | -1.8271e-14 | -1.0658e-14 | 79.9789 | 2.8705 | -76.3931 | -98.0645 | -45.9612 | 40.7892 | 96.7802 | 60.106 | 99.909 | 64.5964 | -19.4376 | -88.8198 | -91.3198 | -25.0342 | 35000.0044 | 1.819e-12 | 35000.0044 | 0.19659 | -1311.5355 | 0.06553 | 1312.8216 | 1225000306.25 | 4587.0892 | 22506.0486 | 3.7446e-06 | 1.8372e-05 | 100 | 3.7446e-06 | 1.8372e-05 | 100.0467 | 99.9502 | 100.043 | 99.9723 | 100.0069 | 100.0153 | 99.9656 | 99.9502 | 100.0467 | 0.096567 | -0.0034 | -0.0027
720 | 0.64537 | 1.543 | 2.4406 | 3.3382 | 4.2358 | 5.1334 | 6.031 | 100.0467 | 99.9502 | 100.0431 | 99.9722 | 100.007 | 100.0152 | 99.9657 | 79.9249 | 2.7808 | -76.4511 | -98.0469 | -45.8815 | 40.8711 | 96.8027 | 60.1777 | 99.9115 | 64.5278 | -19.5256 | -88.8611 | -91.283 | -24.9474 | 0 | 4.5678e-15 | 79.9249 | 2.7808 | -76.4511 | -98.0469 | -45.8815 | 40.8711 | 96.8027 | 60.1777 | 99.9115 | 64.5278 | -19.5256 | -88.8611 | -91.283 | -24.9474 | 35000.0044 | -3.1832e-12 | 35000.0044 | 0.19053 | -1311.5343 | 0.063508 | 1312.822 | 1225000306.25 | 4445.5899 | 22534.4256 | 3.6291e-06 | 1.8395e-05 | 100 | 3.6291e-06 | 1.8395e-05 | 100.0467 | 99.9502 | 100.0431 | 99.9722 | 100.007 | 100.0152 | 99.9657 | 99.9502 | 100.0467 | 0.096531 | -0.0035 | -0.0027
721 | 0.64627 | 1.5439 | 2.4415 | 3.3391 | 4.2367 | 5.1343 | 6.0319 | 100.0467 | 99.9502 | 100.0432 | 99.9721 | 100.0072 | 100.015 | 99.9658 | 79.8708 | 2.6911 | -76.5091 | -98.0292 | -45.8018 | 40.953 | 96.8252 | 60.2494 | 99.9139 | 64.4592 | -19.6136 | -88.9024 | -91.2461 | -24.8605 | -2.2331e-14 | -1.0151e-14 | 79.8708 | 2.6911 | -76.5091 | -98.0292 | -45.8018 | 40.953 | 96.8252 | 60.2494 | 99.9139 | 64.4592 | -19.6136 | -88.9024 | -91.2461 | -24.8605 | 35000.0044 | 0 | 35000.0044 | 0.18445 | -1311.5331 | 0.061484 | 1312.8224 | 1225000306.25 | 4303.9151 | 22561.9131 | 3.5134e-06 | 1.8418e-05 | 100 | 3.5134e-06 | 1.8418e-05 | 100.0466 | 99.9501 | 100.0431 | 99.9721 | 100.0072 | 100.015 | 99.9658 | 99.9501 | 100.0466 | 0.096494 | -0.0035 | -0.0027
722 | 0.64717 | 1.5448 | 2.4424 | 3.34 | 4.2376 | 5.1352 | 6.0328 | 100.0466 | 99.9502 | 100.0432 | 99.972 | 100.0073 | 100.0149 | 99.9659 | 79.8166 | 2.6014 | -76.567 | -98.0114 | -45.722 | 41.0348 | 96.8475 | 60.3211 | 99.9163 | 64.3906 | -19.7015 | -88.9436 | -91.2092 | -24.7736 | 0 | 6.5979e-15 | 79.8166 | 2.6014 | -76.567 | -98.0114 | -45.722 | 41.0348 | 96.8475 | 60.3211 | 99.9163 | 64.3906 | -19.7015 | -88.9436 | -91.2092 | -24.7736 | 35000.0044 | -1.819e-12 | 35000.0044 | 0.17837 | -1311.532 | 0.059458 | 1312.8228 | 1225000306.25 | 4162.0704 | 22588.5099 | 3.3976e-06 | 1.844e-05 | 100 | 3.3976e-06 | 1.844e-05 | 100.0466 | 99.9501 | 100.0432 | 99.972 | 100.0073 | 100.0149 | 99.9659 | 99.9501 | 100.0466 | 0.096456 | -0.0035 | -0.0027
723 | 0.64807 | 1.5457 | 2.4433 | 3.3409 | 4.2385 | 5.1361 | 6.0337 | 100.0466 | 99.9501 | 100.0433 | 99.9719 | 100.0074 | 100.0148 | 99.966 | 79.7624 | 2.5118 | -76.6248 | -97.9936 | -45.6422 | 41.1166 | 96.8698 | 60.3926 | 99.9186 | 64.3219 | -19.7895 | -88.9847 | -91.1722 | -24.6867 | 0 | 6.5979e-15 | 79.7624 | 2.5118 | -76.6248 | -97.9936 | -45.6422 | 41.1166 | 96.8698 | 60.3926 | 99.9186 | 64.3219 | -19.7895 | -88.9847 | -91.1722 | -24.6867 | 35000.0044 | -2.2737e-12 | 35000.0044 | 0.17229 | -1311.5309 | 0.057429 | 1312.8231 | 1225000306.25 | 4020.0614 | 22614.2149 | 3.2817e-06 | 1.8461e-05 | 100 | 3.2817e-06 | 1.8461e-05 | 100.0465 | 99.9501 | 100.0433 | 99.9719 | 100.0074 | 100.0148 | 99.966 | 99.9501 | 100.0465 | 0.096417 | -0.0036 | -0.0027
724 | 0.64896 | 1.5466 | 2.4442 | 3.3418 | 4.2394 | 5.137 | 6.0346 | 100.0465 | 99.9501 | 100.0434 | 99.9717 | 100.0076 | 100.0146 | 99.9661 | 79.7081 | 2.4221 | -76.6825 | -97.9757 | -45.5624 | 41.1984 | 96.892 | 60.4642 | 99.9208 | 64.2531 | -19.8774 | -89.0257 | -91.1352 | -24.5997 | 0 | 5.5828e-15 | 79.7081 | 2.4221 | -76.6825 | -97.9757 | -45.5624 | 41.1984 | 96.892 | 60.4642 | 99.9208 | 64.2531 | -19.8774 | -89.0257 | -91.1352 | -24.5997 | 35000.0044 | -1.3642e-12 | 35000.0044 | 0.1662 | -1311.5298 | 0.055398 | 1312.8235 | 1225000306.25 | 3877.8937 | 22639.0271 | 3.1656e-06 | 1.8481e-05 | 100 | 3.1656e-06 | 1.8481e-05 | 100.0465 | 99.9501 | 100.0433 | 99.9718 | 100.0076 | 100.0147 | 99.9661 | 99.9501 | 100.0465 | 0.096378 | -0.0036 | -0.0027
725 | 0.64986 | 1.5475 | 2.4451 | 3.3427 | 4.2403 | 5.1379 | 6.0354 | 100.0465 | 99.9501 | 100.0434 | 99.9716 | 100.0077 | 100.0145 | 99.9662 | 79.6538 | 2.3324 | -76.7402 | -97.9577 | -45.4825 | 41.2801 | 96.9142 | 60.5357 | 99.9229 | 64.1843 | -19.9653 | -89.0667 | -91.0981 | -24.5128 | 0 | 0 | 79.6538 | 2.3324 | -76.7402 | -97.9577 | -45.4825 | 41.2801 | 96.9142 | 60.5357 | 99.9229 | 64.1843 | -19.9653 | -89.0667 | -91.0981 | -24.5128 | 35000.0044 | -4.5475e-13 | 35000.0044 | 0.1601 | -1311.5288 | 0.053365 | 1312.8238 | 1225000306.25 | 3735.5729 | 22662.9456 | 3.0494e-06 | 1.85e-05 | 100 | 3.0494e-06 | 1.85e-05 | 100.0464 | 99.9501 | 100.0434 | 99.9716 | 100.0077 | 100.0145 | 99.9662 | 99.9501 | 100.0464 | 0.096338 | -0.0037 | -0.0027
726 | 0.65076 | 1.5484 | 2.446 | 3.3436 | 4.2412 | 5.1387 | 6.0363 | 100.0464 | 99.9501 | 100.0435 | 99.9715 | 100.0078 | 100.0144 | 99.9663 | 79.5994 | 2.2427 | -76.7979 | -97.9396 | -45.4026 | 41.3618 | 96.9362 | 60.6071 | 99.9249 | 64.1154 | -20.0532 | -89.1076 | -91.0608 | -24.4258 | 0 | 0 | 79.5994 | 2.2427 | -76.7979 | -97.9396 | -45.4026 | 41.3618 | 96.9362 | 60.6071 | 99.9249 | 64.1154 | -20.0532 | -89.1076 | -91.0608 | -24.4258 | 35000.0044 | -4.5475e-13 | 35000.0044 | 0.15399 | -1311.5278 | 0.05133 | 1312.8242 | 1225000306.25 | 3593.1046 | 22685.9694 | 2.9331e-06 | 1.8519e-05 | 100 | 2.9331e-06 | 1.8519e-05 | 100.0464 | 99.9501 | 100.0435 | 99.9715 | 100.0078 | 100.0144 | 99.9663 | 99.9501 | 100.0464 | 0.096298 | -0.0037 | -0.0027
727 | 0.65166 | 1.5493 | 2.4469 | 3.3444 | 4.242 | 5.1396 | 6.0372 | 100.0464 | 99.9501 | 100.0436 | 99.9714 | 100.008 | 100.0143 | 99.9664 | 79.5449 | 2.153 | -76.8554 | -97.9215 | -45.3227 | 41.4435 | 96.9582 | 60.6785 | 99.9269 | 64.0465 | -20.1411 | -89.1485 | -91.0236 | -24.3388 | 0 | -7.1054e-15 | 79.5449 | 2.153 | -76.8554 | -97.9215 | -45.3227 | 41.4435 | 96.9582 | 60.6785 | 99.9269 | 64.0465 | -20.1411 | -89.1485 | -91.0236 | -24.3388 | 35000.0044 | 0 | 35000.0044 | 0.14788 | -1311.5269 | 0.049293 | 1312.8245 | 1225000306.25 | 3450.4944 | 22708.0976 | 2.8167e-06 | 1.8537e-05 | 100 | 2.8167e-06 | 1.8537e-05 | 100.0463 | 99.9501 | 100.0435 | 99.9714 | 100.008 | 100.0143 | 99.9664 | 99.9501 | 100.0463 | 0.096256 | -0.0037 | -0.0027
728 | 0.65255 | 1.5502 | 2.4477 | 3.3453 | 4.2429 | 5.1405 | 6.0381 | 100.0463 | 99.9501 | 100.0436 | 99.9713 | 100.0081 | 100.0141 | 99.9665 | 79.4904 | 2.0633 | -76.9129 | -97.9033 | -45.2427 | 41.5251 | 96.9801 | 60.7499 | 99.9288 | 63.9775 | -20.229 | -89.1892 | -90.9862 | -24.2518 | 0 | 0 | 79.4904 | 2.0633 | -76.9129 | -97.9033 | -45.2427 | 41.5251 | 96.9801 | 60.7499 | 99.9288 | 63.9775 | -20.229 | -89.1892 | -90.9862 | -24.2518 | 35000.0044 | -9.0949e-13 | 35000.0044 | 0.14176 | -1311.526 | 0.047254 | 1312.8248 | 1225000306.25 | 3307.7481 | 22729.3293 | 2.7002e-06 | 1.8555e-05 | 100 | 2.7002e-06 | 1.8555e-05 | 100.0463 | 99.9501 | 100.0436 | 99.9713 | 100.0081 | 100.0141 | 99.9665 | 99.9501 | 100.0463 | 0.096214 | -0.0038 | -0.0027
729 | 0.65345 | 1.551 | 2.4486 | 3.3462 | 4.2438 | 5.1414 | 6.039 | 100.0463 | 99.9501 | 100.0437 | 99.9712 | 100.0082 | 100.014 | 99.9666 | 79.4358 | 1.9736 | -76.9704 | -97.885 | -45.1627 | 41.6067 | 97.002 | 60.8211 | 99.9306 | 63.9085 | -20.3168 | -89.2299 | -90.9488 | -24.1648 | 0 | -8.1205e-15 | 79.4358 | 1.9736 | -76.9704 | -97.885 | -45.1627 | 41.6067 | 97.002 | 60.8211 | 99.9306 | 63.9085 | -20.3168 | -89.2299 | -90.9488 | -24.1648 | 35000.0044 | 2.7285e-12 | 35000.0044 | 0.13564 | -1311.5251 | 0.045212 | 1312.8251 | 1225000306.25 | 3164.8711 | 22749.6637 | 2.5836e-06 | 1.8571e-05 | 100 | 2.5836e-06 | 1.8571e-05 | 100.0462 | 99.9501 | 100.0437 | 99.9712 | 100.0082 | 100.014 | 99.9666 | 99.9501 | 100.0462 | 0.096171 | -0.0038 | -0.0027
730 | 0.65435 | 1.5519 | 2.4495 | 3.3471 | 4.2447 | 5.1423 | 6.0399 | 100.0462 | 99.9501 | 100.0438 | 99.9711 | 100.0084 | 100.0139 | 99.9667 | 79.3811 | 1.8839 | -77.0278 | -97.8666 | -45.0826 | 41.6883 | 97.0237 | 60.8924 | 99.9323 | 63.8395 | -20.4047 | -89.2705 | -90.9113 | -24.0777 | -2.0301e-14 | -5.0753e-15 | 79.3811 | 1.8839 | -77.0278 | -97.8666 | -45.0826 | 41.6883 | 97.0237 | 60.8924 | 99.9323 | 63.8395 | -20.4047 | -89.2705 | -90.9113 | -24.0777 | 35000.0044 | 4.5475e-13 | 35000.0044 | 0.12951 | -1311.5243 | 0.04317 | 1312.8254 | 1225000306.25 | 3021.8693 | 22769.1 | 2.4668e-06 | 1.8587e-05 | 100 | 2.4668e-06 | 1.8587e-05 | 100.0462 | 99.9501 | 100.0437 | 99.9711 | 100.0084 | 100.0139 | 99.9667 | 99.9501 | 100.0462 | 0.096128 | -0.0039 | -0.0027
731 | 0.65525 | 1.5528 | 2.4504 | 3.348 | 4.2456 | 5.1432 | 6.0408 | 100.0462 | 99.9501 | 100.0438 | 99.971 | 100.0085 | 100.0137 | 99.9668 | 79.3264 | 1.7942 | -77.0851 | -97.8481 | -45.0025 | 41.7698 | 97.0454 | 60.9636 | 99.934 | 63.7703 | -20.4925 | -89.3111 | -90.8737 | -23.9906 | 0 | -4.0602e-15 | 79.3264 | 1.7942 | -77.0851 | -97.8481 | -45.0025 | 41.7698 | 97.0454 | 60.9636 | 99.934 | 63.7703 | -20.4925 | -89.3111 | -90.8737 | -23.9906 | 35000.0044 | 2.7285e-12 | 35000.0044 | 0.12337 | -1311.5235 | 0.041125 | 1312.8256 | 1225000306.25 | 2878.7481 | 22787.6374 | 2.35e-06 | 1.8602e-05 | 100 | 2.35e-06 | 1.8602e-05 | 100.0461 | 99.9501 | 100.0438 | 99.971 | 100.0085 | 100.0137 | 99.9668 | 99.9501 | 100.0461 | 0.096084 | -0.0039 | -0.0027
732 | 0.65614 | 1.5537 | 2.4513 | 3.3489 | 4.2465 | 5.1441 | 6.0417 | 100.0461 | 99.9501 | 100.0439 | 99.9709 | 100.0086 | 100.0136 | 99.9669 | 79.2716 | 1.7045 | -77.1423 | -97.8296 | -44.9224 | 41.8513 | 97.067 | 61.0347 | 99.9355 | 63.7012 | -20.5803 | -89.3516 | -90.8361 | -23.9035 | -1.8271e-14 | 0 | 79.2716 | 1.7045 | -77.1423 | -97.8296 | -44.9224 | 41.8513 | 97.067 | 61.0347 | 99.9355 | 63.7012 | -20.5803 | -89.3516 | -90.8361 | -23.9035 | 35000.0044 | -2.7285e-12 | 35000.0044 | 0.11724 | -1311.5227 | 0.039079 | 1312.8259 | 1225000306.25 | 2735.5133 | 22805.2752 | 2.2331e-06 | 1.8617e-05 | 100 | 2.2331e-06 | 1.8617e-05 | 100.0461 | 99.95 | 100.0439 | 99.9709 | 100.0086 | 100.0136 | 99.9669 | 99.95 | 100.0461 | 0.096039 | -0.004 | -0.0027
733 | 0.65704 | 1.5546 | 2.4522 | 3.3498 | 4.2474 | 5.145 | 6.0426 | 100.046 | 99.9501 | 100.0439 | 99.9708 | 100.0088 | 100.0135 | 99.967 | 79.2167 | 1.6148 | -77.1995 | -97.811 | -44.8422 | 41.9327 | 97.0885 | 61.1058 | 99.937 | 63.6319 | -20.668 | -89.392 | -90.7983 | -23.8164 | 0 | 5.5828e-15 | 79.2167 | 1.6148 | -77.1995 | -97.811 | -44.8422 | 41.9327 | 97.0885 | 61.1058 | 99.937 | 63.6319 | -20.668 | -89.392 | -90.7983 | -23.8164 | 35000.0044 | -6.3665e-12 | 35000.0044 | 0.11109 | -1311.522 | 0.037031 | 1312.8261 | 1225000306.25 | 2592.1704 | 22822.0126 | 2.1161e-06 | 1.863e-05 | 100 | 2.1161e-06 | 1.863e-05 | 100.046 | 99.95 | 100.0439 | 99.9708 | 100.0088 | 100.0135 | 99.967 | 99.95 | 100.046 | 0.095994 | -0.004 | -0.0027
734 | 0.65794 | 1.5555 | 2.4531 | 3.3507 | 4.2483 | 5.1459 | 6.0435 | 100.046 | 99.9501 | 100.044 | 99.9706 | 100.0089 | 100.0133 | 99.9671 | 79.1618 | 1.5251 | -77.2567 | -97.7923 | -44.762 | 42.0142 | 97.1099 | 61.1769 | 99.9384 | 63.5626 | -20.7558 | -89.4323 | -90.7606 | -23.7293 | -1.8271e-14 | -9.6431e-15 | 79.1618 | 1.5251 | -77.2567 | -97.7923 | -44.762 | 42.0142 | 97.1099 | 61.1769 | 99.9384 | 63.5626 | -20.7558 | -89.4323 | -90.7606 | -23.7293 | 35000.0044 | -2.2737e-12 | 35000.0044 | 0.10495 | -1311.5213 | 0.034982 | 1312.8263 | 1225000306.25 | 2448.7253 | 22837.8492 | 1.999e-06 | 1.8643e-05 | 100 | 1.999e-06 | 1.8643e-05 | 100.046 | 99.95 | 100.044 | 99.9707 | 100.0089 | 100.0134 | 99.9671 | 99.95 | 100.046 | 0.095947 | -0.0041 | -0.0027
735 | 0.65884 | 1.5564 | 2.454 | 3.3516 | 4.2492 | 5.1468 | 6.0444 | 100.0459 | 99.95 | 100.0441 | 99.9705 | 100.009 | 100.0132 | 99.9672 | 79.1068 | 1.4354 | -77.3137 | -97.7735 | -44.6818 | 42.0956 | 97.1313 | 61.2479 | 99.9397 | 63.4933 | -20.8436 | -89.4726 | -90.7227 | -23.6421 | 0 | 0 | 79.1068 | 1.4354 | -77.3137 | -97.7735 | -44.6818 | 42.0956 | 97.1313 | 61.2479 | 99.9397 | 63.4933 | -20.8436 | -89.4726 | -90.7227 | -23.6421 | 35000.0044 | -1.819e-12 | 35000.0044 | 0.098794 | -1311.5207 | 0.032931 | 1312.8266 | 1225000306.25 | 2305.1835 | 22852.784 | 1.8818e-06 | 1.8655e-05 | 100 | 1.8818e-06 | 1.8655e-05 | 100.0459 | 99.95 | 100.0441 | 99.9705 | 100.009 | 100.0132 | 99.9672 | 99.95 | 100.0459 | 0.0959 | -0.0041 | -0.0027
736 | 0.65973 | 1.5573 | 2.4549 | 3.3525 | 4.2501 | 5.1477 | 6.0453 | 100.0459 | 99.95 | 100.0441 | 99.9704 | 100.0091 | 100.0131 | 99.9673 | 79.0518 | 1.3457 | -77.3708 | -97.7546 | -44.6015 | 42.1769 | 97.1526 | 61.3188 | 99.941 | 63.4239 | -20.9313 | -89.5127 | -90.6847 | -23.555 | 0 | 4.5678e-15 | 79.0518 | 1.3457 | -77.3708 | -97.7546 | -44.6015 | 42.1769 | 97.1526 | 61.3188 | 99.941 | 63.4239 | -20.9313 | -89.5127 | -90.6847 | -23.555 | 35000.0044 | -3.638e-12 | 35000.0044 | 0.092638 | -1311.5201 | 0.030879 | 1312.8268 | 1225000306.25 | 2161.5506 | 22866.8167 | 1.7645e-06 | 1.8667e-05 | 100 | 1.7645e-06 | 1.8667e-05 | 100.0459 | 99.95 | 100.0441 | 99.9704 | 100.0092 | 100.0131 | 99.9673 | 99.95 | 100.0459 | 0.095853 | -0.0041 | -0.0027
737 | 0.66063 | 1.5582 | 2.4558 | 3.3534 | 4.251 | 5.1486 | 6.0462 | 100.0458 | 99.95 | 100.0442 | 99.9703 | 100.0093 | 100.013 | 99.9674 | 78.9966 | 1.256 | -77.4277 | -97.7357 | -44.5212 | 42.2583 | 97.1738 | 61.3897 | 99.9421 | 63.3545 | -21.019 | -89.5529 | -90.6467 | -23.4678 | 0 | 0 | 78.9966 | 1.256 | -77.4277 | -97.7357 | -44.5212 | 42.2583 | 97.1738 | 61.3897 | 99.9421 | 63.3545 | -21.019 | -89.5529 | -90.6467 | -23.4678 | 35000.0044 | -4.5475e-13 | 35000.0044 | 0.086479 | -1311.5195 | 0.028826 | 1312.8269 | 1225000306.25 | 2017.8324 | 22879.9467 | 1.6472e-06 | 1.8678e-05 | 100 | 1.6472e-06 | 1.8678e-05 | 100.0458 | 99.95 | 100.0442 | 99.9703 | 100.0093 | 100.013 | 99.9674 | 99.95 | 100.0458 | 0.095805 | -0.0042 | -0.0027
738 | 0.66153 | 1.5591 | 2.4567 | 3.3543 | 4.2519 | 5.1495 | 6.0471 | 100.0458 | 99.95 | 100.0443 | 99.9702 | 100.0094 | 100.0128 | 99.9675 | 78.9415 | 1.1663 | -77.4846 | -97.7167 | -44.4409 | 42.3396 | 97.1949 | 61.4606 | 99.9432 | 63.285 | -21.1067 | -89.5929 | -90.6086 | -23.3806 | 0 | 0 | 78.9415 | 1.1663 | -77.4846 | -97.7167 | -44.4409 | 42.3396 | 97.1949 | 61.4606 | 99.9432 | 63.285 | -21.1067 | -89.5929 | -90.6086 | -23.3806 | 35000.0044 | -9.0949e-13 | 35000.0044 | 0.080316 | -1311.519 | 0.026772 | 1312.8271 | 1225000306.25 | 1874.0346 | 22892.1734 | 1.5298e-06 | 1.8687e-05 | 100 | 1.5298e-06 | 1.8687e-05 | 100.0458 | 99.95 | 100.0443 | 99.9702 | 100.0094 | 100.0128 | 99.9675 | 99.95 | 100.0458 | 0.095756 | -0.0042 | -0.0027
739 | 0.66243 | 1.56 | 2.4576 | 3.3552 | 4.2528 | 5.1504 | 6.048 | 100.0457 | 99.95 | 100.0443 | 99.9701 | 100.0095 | 100.0127 | 99.9676 | 78.8862 | 1.0766 | -77.5414 | -97.6976 | -44.3605 | 42.4208 | 97.2159 | 61.5314 | 99.9442 | 63.2155 | -21.1944 | -89.6329 | -90.5705 | -23.2933 | 0 | -4.0602e-15 | 78.8862 | 1.0766 | -77.5414 | -97.6976 | -44.3605 | 42.4208 | 97.2159 | 61.5314 | 99.9442 | 63.2155 | -21.1944 | -89.6329 | -90.5705 | -23.2933 | 35000.0044 | -2.2737e-12 | 35000.0044 | 0.07415 | -1311.5185 | 0.024717 | 1312.8273 | 1225000306.25 | 1730.1628 | 22903.4964 | 1.4124e-06 | 1.8697e-05 | 100 | 1.4124e-06 | 1.8697e-05 | 100.0457 | 99.95 | 100.0443 | 99.9701 | 100.0096 | 100.0127 | 99.9676 | 99.95 | 100.0457 | 0.095706 | -0.0043 | -0.0027
740 | 0.66332 | 1.5609 | 2.4585 | 3.3561 | 4.2537 | 5.1513 | 6.0489 | 100.0457 | 99.95 | 100.0444 | 99.97 | 100.0097 | 100.0126 | 99.9677 | 78.8309 | 0.98685 | -77.5982 | -97.6784 | -44.2801 | 42.502 | 97.2369 | 61.6021 | 99.9452 | 63.1459 | -21.282 | -89.6728 | -90.5323 | -23.2061 | 0 | -7.1054e-15 | 78.8309 | 0.98685 | -77.5982 | -97.6784 | -44.2801 | 42.502 | 97.2369 | 61.6021 | 99.9452 | 63.1459 | -21.282 | -89.6728 | -90.5323 | -23.2061 | 35000.0044 | 4.5475e-13 | 35000.0044 | 0.067981 | -1311.5181 | 0.02266 | 1312.8274 | 1225000306.25 | 1586.2227 | 22913.9151 | 1.2949e-06 | 1.8705e-05 | 100 | 1.2949e-06 | 1.8705e-05 | 100.0457 | 99.95 | 100.0444 | 99.97 | 100.0097 | 100.0126 | 99.9677 | 99.95 | 100.0457 | 0.095655 | -0.0043 | -0.0027
741 | 0.66422 | 1.5618 | 2.4594 | 3.357 | 4.2546 | 5.1522 | 6.0498 | 100.0456 | 99.95 | 100.0444 | 99.9699 | 100.0098 | 100.0124 | 99.9678 | 78.7756 | 0.89714 | -77.6549 | -97.6592 | -44.1997 | 42.5832 | 97.2578 | 61.6728 | 99.946 | 63.0763 | -21.3697 | -89.7126 | -90.494 | -23.1188 | 0 | -5.0753e-15 | 78.7756 | 0.89714 | -77.6549 | -97.6592 | -44.1997 | 42.5832 | 97.2578 | 61.6728 | 99.946 | 63.0763 | -21.3697 | -89.7126 | -90.494 | -23.1188 | 35000.0044 | 2.7285e-12 | 35000.0044 | 0.061809 | -1311.5176 | 0.020603 | 1312.8276 | 1225000306.25 | 1442.2199 | 22923.4293 | 1.1773e-06 | 1.8713e-05 | 100 | 1.1773e-06 | 1.8713e-05 | 100.0456 | 99.95 | 100.0444 | 99.9699 | 100.0098 | 100.0125 | 99.9678 | 99.95 | 100.0456 | 0.095604 | -0.0044 | -0.0027
742 | 0.66512 | 1.5627 | 2.4603 | 3.3579 | 4.2555 | 5.1531 | 6.0507 | 100.0456 | 99.95 | 100.0445 | 99.9698 | 100.0099 | 100.0123 | 99.9679 | 78.7201 | 0.80743 | -77.7115 | -97.6399 | -44.1192 | 42.6644 | 97.2786 | 61.7435 | 99.9468 | 63.0066 | -21.4573 | -89.7524 | -90.4556 | -23.0315 | 0 | -5.5828e-15 | 78.7201 | 0.80743 | -77.7115 | -97.6399 | -44.1192 | 42.6644 | 97.2786 | 61.7435 | 99.9468 | 63.0066 | -21.4573 | -89.7524 | -90.4556 | -23.0315 | 35000.0044 | -9.0949e-13 | 35000.0044 | 0.055635 | -1311.5173 | 0.018545 | 1312.8277 | 1225000306.25 | 1298.1603 | 22932.0385 | 1.0597e-06 | 1.872e-05 | 100 | 1.0597e-06 | 1.872e-05 | 100.0455 | 99.95 | 100.0445 | 99.9698 | 100.01 | 100.0123 | 99.9679 | 99.95 | 100.0455 | 0.095553 | -0.0044 | -0.0027
743 | 0.66602 | 1.5636 | 2.4612 | 3.3588 | 4.2564 | 5.154 | 6.0516 | 100.0455 | 99.95 | 100.0446 | 99.9697 | 100.0101 | 100.0122 | 99.968 | 78.6646 | 0.71771 | -77.7681 | -97.6205 | -44.0387 | 42.7455 | 97.2993 | 61.8141 | 99.9474 | 62.9368 | -21.5449 | -89.792 | -90.4171 | -22.9442 | -1.8271e-14 | -9.1355e-15 | 78.6646 | 0.71771 | -77.7681 | -97.6205 | -44.0387 | 42.7455 | 97.2993 | 61.8141 | 99.9474 | 62.9368 | -21.5449 | -89.792 | -90.4171 | -22.9442 | 35000.0044 | 1.819e-12 | 35000.0044 | 0.049459 | -1311.517 | 0.016486 | 1312.8278 | 1225000306.25 | 1154.0493 | 22939.7424 | 9.4208e-07 | 1.8726e-05 | 100 | 9.4208e-07 | 1.8726e-05 | 100.0455 | 99.95 | 100.0446 | 99.9697 | 100.0101 | 100.0122 | 99.968 | 99.95 | 100.0455 | 0.0955 | -0.0045 | -0.0027
744 | 0.66692 | 1.5645 | 2.4621 | 3.3597 | 4.2573 | 5.1549 | 6.0525 | 100.0454 | 99.95 | 100.0446 | 99.9696 | 100.0102 | 100.012 | 99.9681 | 78.6091 | 0.628 | -77.8246 | -97.601 | -43.9581 | 42.8266 | 97.32 | 61.8846 | 99.948 | 62.867 | -21.6325 | -89.8317 | -90.3786 | -22.8569 | 0 | 0 | 78.6091 | 0.628 | -77.8246 | -97.601 | -43.9581 | 42.8266 | 97.32 | 61.8846 | 99.948 | 62.867 | -21.6325 | -89.8317 | -90.3786 | -22.8569 | 35000.0044 | 0 | 35000.0044 | 0.043281 | -1311.5167 | 0.014427 | 1312.8279 | 1225000306.25 | 1009.8929 | 22946.5406 | 8.244e-07 | 1.8732e-05 | 100 | 8.244e-07 | 1.8732e-05 | 100.0454 | 99.95 | 100.0446 | 99.9696 | 100.0102 | 100.0121 | 99.9681 | 99.95 | 100.0454 | 0.095447 | -0.0046 | -0.0027
745 | 0.66781 | 1.5654 | 2.463 | 3.3606 | 4.2582 | 5.1558 | 6.0534 | 100.0454 | 99.95 | 100.0447 | 99.9695 | 100.0103 | 100.0119 | 99.9682 | 78.5534 | 0.53829 | -77.881 | -97.5814 | -43.8775 | 42.9076 | 97.3406 | 61.9551 | 99.9486 | 62.7972 | -21.7201 | -89.8712 | -90.34 | -22.7696 | -1.6241e-14 | -9.1355e-15 | 78.5534 | 0.53829 | -77.881 | -97.5814 | -43.8775 | 42.9076 | 97.3406 | 61.9551 | 99.9486 | 62.7972 | -21.7201 | -89.8712 | -90.34 | -22.7696 | 35000.0044 | -9.0949e-13 | 35000.0044 | 0.037101 | -1311.5164 | 0.012367 | 1312.828 | 1225000306.25 | 865.6965 | 22952.433 | 7.0669e-07 | 1.8737e-05 | 100 | 7.0669e-07 | 1.8737e-05 | 100.0454 | 99.95 | 100.0447 | 99.9695 | 100.0104 | 100.0119 | 99.9682 | 99.95 | 100.0454 | 0.095393 | -0.0046 | -0.0027
746 | 0.66871 | 1.5663 | 2.4639 | 3.3615 | 4.2591 | 5.1567 | 6.0543 | 100.0453 | 99.95 | 100.0448 | 99.9694 | 100.0105 | 100.0118 | 99.9683 | 78.4978 | 0.44857 | -77.9374 | -97.5618 | -43.7969 | 42.9886 | 97.3611 | 62.0256 | 99.949 | 62.7273 | -21.8076 | -89.9107 | -90.3013 | -22.6822 | 0 | 0 | 78.4978 | 0.44857 | -77.9374 | -97.5618 | -43.7969 | 42.9886 | 97.3611 | 62.0256 | 99.949 | 62.7273 | -21.8076 | -89.9107 | -90.3013 | -22.6822 | 35000.0044 | -1.3642e-12 | 35000.0044 | 0.03092 | -1311.5162 | 0.010307 | 1312.828 | 1225000306.25 | 721.466 | 22957.4192 | 5.8895e-07 | 1.8741e-05 | 100 | 5.8895e-07 | 1.8741e-05 | 100.0453 | 99.95 | 100.0447 | 99.9694 | 100.0105 | 100.0118 | 99.9683 | 99.95 | 100.0453 | 0.095339 | -0.0047 | -0.0027
747 | 0.66961 | 1.5672 | 2.4648 | 3.3624 | 4.26 | 5.1576 | 6.0552 | 100.0453 | 99.95 | 100.0448 | 99.9692 | 100.0106 | 100.0117 | 99.9684 | 78.442 | 0.35886 | -77.9937 | -97.5421 | -43.7162 | 43.0696 | 97.3815 | 62.096 | 99.9494 | 62.6574 | -21.8952 | -89.9501 | -90.2626 | -22.5948 | 0 | 0 | 78.442 | 0.35886 | -77.9937 | -97.5421 | -43.7162 | 43.0696 | 97.3815 | 62.096 | 99.9494 | 62.6574 | -21.8952 | -89.9501 | -90.2626 | -22.5948 | 35000.0044 | -4.5475e-13 | 35000.0044 | 0.024737 | -1311.516 | 0.0082458 | 1312.8281 | 1225000306.25 | 577.2069 | 22961.4991 | 4.7119e-07 | 1.8744e-05 | 100 | 4.7119e-07 | 1.8744e-05 | 100.0453 | 99.95 | 100.0448 | 99.9693 | 100.0106 | 100.0117 | 99.9684 | 99.95 | 100.0453 | 0.095283 | -0.0047 | -0.0027
748 | 0.67051 | 1.5681 | 2.4657 | 3.3633 | 4.2609 | 5.1585 | 6.0561 | 100.0452 | 99.95 | 100.0449 | 99.9691 | 100.0107 | 100.0115 | 99.9685 | 78.3862 | 0.26914 | -78.05 | -97.5223 | -43.6355 | 43.1506 | 97.4018 | 62.1663 | 99.9496 | 62.5874 | -21.9827 | -89.9894 | -90.2238 | -22.5075 | 0 | 0 | 78.3862 | 0.26914 | -78.05 | -97.5223 | -43.6355 | 43.1506 | 97.4018 | 62.1663 | 99.9496 | 62.5874 | -21.9827 | -89.9894 | -90.2238 | -22.5075 | 35000.0044 | 9.0949e-13 | 35000.0044 | 0.018554 | -1311.5159 | 0.0061846 | 1312.8281 | 1225000306.25 | 432.9251 | 22964.6725 | 3.5341e-07 | 1.8747e-05 | 100 | 3.5341e-07 | 1.8747e-05 | 100.0452 | 99.95 | 100.0449 | 99.9691 | 100.0107 | 100.0115 | 99.9685 | 99.95 | 100.0452 | 0.095227 | -0.0048 | -0.0027
749 | 0.6714 | 1.569 | 2.4666 | 3.3642 | 4.2618 | 5.1594 | 6.057 | 100.0452 | 99.95 | 100.0449 | 99.969 | 100.0109 | 100.0114 | 99.9686 | 78.3303 | 0.17943 | -78.1062 | -97.5024 | -43.5548 | 43.2315 | 97.4221 | 62.2366 | 99.9498 | 62.5173 | -22.0702 | -90.0286 | -90.1849 | -22.42 | 0 | 0 | 78.3303 | 0.17943 | -78.1062 | -97.5024 | -43.5548 | 43.2315 | 97.4221 | 62.2366 | 99.9498 | 62.5173 | -22.0702 | -90.0286 | -90.1849 | -22.42 | 35000.0044 | -2.2737e-12 | 35000.0044 | 0.01237 | -1311.5158 | 0.0041232 | 1312.8282 | 1225000306.25 | 288.6262 | 22966.9394 | 2.3561e-07 | 1.8749e-05 | 100 | 2.3561e-07 | 1.8749e-05 | 100.0452 | 99.95 | 100.0449 | 99.969 | 100.0109 | 100.0114 | 99.9686 | 99.95 | 100.0452 | 0.095171 | -0.0048 | -0.0027
750 | 0.6723 | 1.5699 | 2.4675 | 3.3651 | 4.2627 | 5.1603 | 6.0579 | 100.0451 | 99.95 | 100.045 | 99.9689 | 100.011 | 100.0113 | 99.9687 | 78.2744 | 0.089715 | -78.1623 | -97.4824 | -43.474 | 43.3124 | 97.4423 | 62.3069 | 99.95 | 62.4472 | -22.1577 | -90.0678 | -90.1459 | -22.3326 | 0 | 0 | 78.2744 | 0.089715 | -78.1623 | -97.4824 | -43.474 | 43.3124 | 97.4423 | 62.3069 | 99.95 | 62.4472 | -22.1577 | -90.0678 | -90.1459 | -22.3326 | 35000.0044 | 1.3642e-12 | 35000.0044 | 0.006185 | -1311.5157 | 0.0020617 | 1312.8282 | 1225000306.25 | 144.316 | 22968.2995 | 1.1781e-07 | 1.875e-05 | 100 | 1.1781e-07 | 1.875e-05 | 100.0451 | 99.95 | 100.045 | 99.9689 | 100.011 | 100.0113 | 99.9687 | 99.95 | 100.0451 | 0.095113 | -0.0049 | -0.0027
751 | 0.6732 | 1.5708 | 2.4684 | 3.366 | 4.2636 | 5.1612 | 6.0588 | 100.045 | 99.95 | 100.045 | 99.9688 | 100.0111 | 100.0111 | 99.9688 | 78.2184 | 6.1227e-15 | -78.2184 | -97.4624 | -43.3932 | 43.3932 | 97.4624 | 62.3771 | 99.95 | 62.3771 | -22.2452 | -90.1069 | -90.1069 | -22.2452 | 0 | -4.0602e-15 | 78.2184 | 6.1227e-15 | -78.2184 | -97.4624 | -43.3932 | 43.3932 | 97.4624 | 62.3771 | 99.95 | 62.3771 | -22.2452 | -90.1069 | -90.1069 | -22.2452 | 35000.0044 | -1.3642e-12 | 35000.0044 | -4.6566e-10 | -1311.5157 | 2.6921e-10 | 1312.8282 | 1225000306.25 | -3.4379e-06 | 22968.7529 | -2.8064e-15 | 1.875e-05 | 100 | -2.8064e-15 | 1.875e-05 | 100.045 | 99.95 | 100.045 | 99.9688 | 100.0111 | 100.0111 | 99.9688 | 99.95 | 100.045 | 0.095056 | -0.0049 | -0.0027
752 | 0.6741 | 1.5717 | 2.4693 | 3.3669 | 4.2645 | 5.1621 | 6.0597 | 100.045 | 99.95 | 100.0451 | 99.9687 | 100.0113 | 100.011 | 99.9689 | 78.1623 | -0.089715 | -78.2744 | -97.4423 | -43.3124 | 43.474 | 97.4824 | 62.4472 | 99.95 | 62.3069 | -22.3326 | -90.1459 | -90.0678 | -22.1577 | 0 | 0 | 78.1623 | -0.089715 | -78.2744 | -97.4423 | -43.3124 | 43.474 | 97.4824 | 62.4472 | 99.95 | 62.3069 | -22.3326 | -90.1459 | -90.0678 | -22.1577 | 35000.0044 | -3.1832e-12 | 35000.0044 | -0.006185 | -1311.5157 | -0.0020617 | 1312.8282 | 1225000306.25 | -144.316 | 22968.2995 | -1.1781e-07 | 1.875e-05 | 100 | -1.1781e-07 | 1.875e-05 | 100.045 | 99.95 | 100.0451 | 99.9687 | 100.0113 | 100.011 | 99.9689 | 99.95 | 100.0451 | 0.095113 | -0.0049 | -0.0027
753 | 0.67499 | 1.5726 | 2.4702 | 3.3678 | 4.2654 | 5.163 | 6.0606 | 100.0449 | 99.95 | 100.0452 | 99.9686 | 100.0114 | 100.0109 | 99.969 | 78.1062 | -0.17943 | -78.3303 | -97.4221 | -43.2315 | 43.5548 | 97.5024 | 62.5173 | 99.9498 | 62.2366 | -22.42 | -90.1849 | -90.0286 | -22.0702 | 0 | 0 | 78.1062 | -0.17943 | -78.3303 | -97.4221 | -43.2315 | 43.5548 | 97.5024 | 62.5173 | 99.9498 | 62.2366 | -22.42 | -90.1849 | -90.0286 | -22.0702 | 35000.0044 | -2.2737e-12 | 35000.0044 | -0.01237 | -1311.5158 | -0.0041232 | 1312.8282 | 1225000306.25 | -288.6263 | 22966.9393 | -2.3561e-07 | 1.8749e-05 | 100 | -2.3561e-07 | 1.8749e-05 | 100.0449 | 99.95 | 100.0452 | 99.9686 | 100.0114 | 100.0109 | 99.969 | 99.95 | 100.0452 | 0.095171 | -0.0048 | -0.0027
754 | 0.67589 | 1.5735 | 2.4711 | 3.3687 | 4.2663 | 5.1639 | 6.0615 | 100.0449 | 99.95 | 100.0452 | 99.9685 | 100.0115 | 100.0107 | 99.9691 | 78.05 | -0.26914 | -78.3862 | -97.4018 | -43.1506 | 43.6355 | 97.5223 | 62.5874 | 99.9496 | 62.1663 | -22.5075 | -90.2238 | -89.9894 | -21.9827 | 0 | 0 | 78.05 | -0.26914 | -78.3862 | -97.4018 | -43.1506 | 43.6355 | 97.5223 | 62.5874 | 99.9496 | 62.1663 | -22.5075 | -90.2238 | -89.9894 | -21.9827 | 35000.0044 | 0 | 35000.0044 | -0.018554 | -1311.5159 | -0.0061846 | 1312.8281 | 1225000306.25 | -432.9251 | 22964.6725 | -3.5341e-07 | 1.8747e-05 | 100 | -3.5341e-07 | 1.8747e-05 | 100.0449 | 99.95 | 100.0452 | 99.9685 | 100.0115 | 100.0107 | 99.9691 | 99.95 | 100.0452 | 0.095227 | -0.0048 | -0.0027
755 | 0.67679 | 1.5744 | 2.472 | 3.3696 | 4.2672 | 5.1648 | 6.0624 | 100.0448 | 99.95 | 100.0453 | 99.9684 | 100.0117 | 100.0106 | 99.9692 | 77.9937 | -0.35886 | -78.442 | -97.3815 | -43.0696 | 43.7162 | 97.5421 | 62.6574 | 99.9494 | 62.096 | -22.5948 | -90.2626 | -89.9501 | -21.8952 | 0 | 6.0904e-15 | 77.9937 | -0.35886 | -78.442 | -97.3815 | -43.0696 | 43.7162 | 97.5421 | 62.6574 | 99.9494 | 62.096 | -22.5948 | -90.2626 | -89.9501 | -21.8952 | 35000.0044 | -3.1832e-12 | 35000.0044 | -0.024737 | -1311.516 | -0.0082458 | 1312.8281 | 1225000306.25 | -577.2069 | 22961.4991 | -4.7119e-07 | 1.8744e-05 | 100 | -4.7119e-07 | 1.8744e-05 | 100.0448 | 99.95 | 100.0453 | 99.9684 | 100.0117 | 100.0106 | 99.9693 | 99.95 | 100.0453 | 0.095283 | -0.0047 | -0.0027
756 | 0.67769 | 1.5753 | 2.4729 | 3.3705 | 4.2681 | 5.1657 | 6.0633 | 100.0448 | 99.95 | 100.0453 | 99.9683 | 100.0118 | 100.0105 | 99.9694 | 77.9374 | -0.44857 | -78.4978 | -97.3611 | -42.9886 | 43.7969 | 97.5618 | 62.7273 | 99.949 | 62.0256 | -22.6822 | -90.3013 | -89.9107 | -21.8076 | -1.6241e-14 | -4.0602e-15 | 77.9374 | -0.44857 | -78.4978 | -97.3611 | -42.9886 | 43.7969 | 97.5618 | 62.7273 | 99.949 | 62.0256 | -22.6822 | -90.3013 | -89.9107 | -21.8076 | 35000.0044 | 9.0949e-13 | 35000.0044 | -0.03092 | -1311.5162 | -0.010307 | 1312.828 | 1225000306.25 | -721.4659 | 22957.4192 | -5.8895e-07 | 1.8741e-05 | 100 | -5.8895e-07 | 1.8741e-05 | 100.0447 | 99.95 | 100.0453 | 99.9683 | 100.0118 | 100.0105 | 99.9694 | 99.95 | 100.0453 | 0.095339 | -0.0047 | -0.0027
757 | 0.67858 | 1.5762 | 2.4738 | 3.3714 | 4.269 | 5.1666 | 6.0642 | 100.0447 | 99.95 | 100.0454 | 99.9682 | 100.0119 | 100.0103 | 99.9695 | 77.881 | -0.53829 | -78.5534 | -97.3406 | -42.9076 | 43.8775 | 97.5814 | 62.7972 | 99.9486 | 61.9551 | -22.7696 | -90.34 | -89.8712 | -21.7201 | 0 | 9.6431e-15 | 77.881 | -0.53829 | -78.5534 | -97.3406 | -42.9076 | 43.8775 | 97.5814 | 62.7972 | 99.9486 | 61.9551 | -22.7696 | -90.34 | -89.8712 | -21.7201 | 35000.0044 | 4.5475e-13 | 35000.0044 | -0.037101 | -1311.5164 | -0.012367 | 1312.828 | 1225000306.25 | -865.6965 | 22952.4329 | -7.0669e-07 | 1.8737e-05 | 100 | -7.0669e-07 | 1.8737e-05 | 100.0447 | 99.95 | 100.0454 | 99.9682 | 100.0119 | 100.0104 | 99.9695 | 99.95 | 100.0454 | 0.095393 | -0.0046 | -0.0027
758 | 0.67948 | 1.5771 | 2.4747 | 3.3723 | 4.2699 | 5.1675 | 6.0651 | 100.0446 | 99.95 | 100.0454 | 99.9681 | 100.012 | 100.0102 | 99.9696 | 77.8246 | -0.628 | -78.6091 | -97.32 | -42.8266 | 43.9581 | 97.601 | 62.867 | 99.948 | 61.8846 | -22.8569 | -90.3786 | -89.8317 | -21.6325 | -1.6241e-14 | -4.0602e-15 | 77.8246 | -0.628 | -78.6091 | -97.32 | -42.8266 | 43.9581 | 97.601 | 62.867 | 99.948 | 61.8846 | -22.8569 | -90.3786 | -89.8317 | -21.6325 | 35000.0044 | 4.5475e-13 | 35000.0044 | -0.043281 | -1311.5167 | -0.014427 | 1312.8279 | 1225000306.25 | -1009.8928 | 22946.5406 | -8.244e-07 | 1.8732e-05 | 100 | -8.244e-07 | 1.8732e-05 | 100.0446 | 99.95 | 100.0454 | 99.9681 | 100.0121 | 100.0102 | 99.9696 | 99.95 | 100.0454 | 0.095447 | -0.0046 | -0.0027
759 | 0.68038 | 1.578 | 2.4756 | 3.3732 | 4.2708 | 5.1684 | 6.066 | 100.0446 | 99.95 | 100.0455 | 99.968 | 100.0122 | 100.0101 | 99.9697 | 77.7681 | -0.71771 | -78.6646 | -97.2993 | -42.7455 | 44.0387 | 97.6205 | 62.9368 | 99.9474 | 61.8141 | -22.9442 | -90.4171 | -89.792 | -21.5449 | 0 | 4.0602e-15 | 77.7681 | -0.71771 | -78.6646 | -97.2993 | -42.7455 | 44.0387 | 97.6205 | 62.9368 | 99.9474 | 61.8141 | -22.9442 | -90.4171 | -89.792 | -21.5449 | 35000.0044 | -3.638e-12 | 35000.0044 | -0.049459 | -1311.517 | -0.016486 | 1312.8278 | 1225000306.25 | -1154.0493 | 22939.7423 | -9.4208e-07 | 1.8726e-05 | 100 | -9.4208e-07 | 1.8726e-05 | 100.0446 | 99.95 | 100.0455 | 99.968 | 100.0122 | 100.0101 | 99.9697 | 99.95 | 100.0455 | 0.0955 | -0.0045 | -0.0027
760 | 0.68128 | 1.5789 | 2.4765 | 3.3741 | 4.2717 | 5.1693 | 6.0669 | 100.0445 | 99.95 | 100.0456 | 99.9679 | 100.0123 | 100.0099 | 99.9698 | 77.7115 | -0.80743 | -78.7201 | -97.2786 | -42.6644 | 44.1192 | 97.6399 | 63.0066 | 99.9468 | 61.7435 | -23.0315 | -90.4556 | -89.7524 | -21.4573 | 0 | -6.0904e-15 | 77.7115 | -0.80743 | -78.7201 | -97.2786 | -42.6644 | 44.1192 | 97.6399 | 63.0066 | 99.9468 | 61.7435 | -23.0315 | -90.4556 | -89.7524 | -21.4573 | 35000.0044 | 1.3642e-12 | 35000.0044 | -0.055635 | -1311.5173 | -0.018545 | 1312.8277 | 1225000306.25 | -1298.1603 | 22932.0385 | -1.0597e-06 | 1.872e-05 | 100 | -1.0597e-06 | 1.872e-05 | 100.0445 | 99.95 | 100.0455 | 99.9679 | 100.0123 | 100.01 | 99.9698 | 99.95 | 100.0455 | 0.095553 | -0.0044 | -0.0027
761 | 0.68217 | 1.5798 | 2.4774 | 3.375 | 4.2726 | 5.1702 | 6.0678 | 100.0444 | 99.95 | 100.0456 | 99.9678 | 100.0124 | 100.0098 | 99.9699 | 77.6549 | -0.89714 | -78.7756 | -97.2578 | -42.5832 | 44.1997 | 97.6592 | 63.0763 | 99.946 | 61.6728 | -23.1188 | -90.494 | -89.7126 | -21.3697 | 0 | 0 | 77.6549 | -0.89714 | -78.7756 | -97.2578 | -42.5832 | 44.1997 | 97.6592 | 63.0763 | 99.946 | 61.6728 | -23.1188 | -90.494 | -89.7126 | -21.3697 | 35000.0044 | -4.5475e-12 | 35000.0044 | -0.061809 | -1311.5176 | -0.020603 | 1312.8276 | 1225000306.25 | -1442.2199 | 22923.4293 | -1.1773e-06 | 1.8713e-05 | 100 | -1.1773e-06 | 1.8713e-05 | 100.0444 | 99.95 | 100.0456 | 99.9678 | 100.0125 | 100.0098 | 99.9699 | 99.95 | 100.0456 | 0.095604 | -0.0044 | -0.0026
762 | 0.68307 | 1.5807 | 2.4783 | 3.3759 | 4.2735 | 5.1711 | 6.0687 | 100.0444 | 99.95 | 100.0457 | 99.9677 | 100.0126 | 100.0097 | 99.97 | 77.5982 | -0.98685 | -78.8309 | -97.2369 | -42.502 | 44.2801 | 97.6784 | 63.1459 | 99.9452 | 61.6021 | -23.2061 | -90.5323 | -89.6728 | -21.282 | 0 | 0 | 77.5982 | -0.98685 | -78.8309 | -97.2369 | -42.502 | 44.2801 | 97.6784 | 63.1459 | 99.9452 | 61.6021 | -23.2061 | -90.5323 | -89.6728 | -21.282 | 35000.0044 | -2.2737e-12 | 35000.0044 | -0.067981 | -1311.5181 | -0.02266 | 1312.8274 | 1225000306.25 | -1586.2227 | 22913.9151 | -1.2949e-06 | 1.8705e-05 | 100 | -1.2949e-06 | 1.8705e-05 | 100.0444 | 99.95 | 100.0457 | 99.9677 | 100.0126 | 100.0097 | 99.97 | 99.95 | 100.0457 | 0.095655 | -0.0043 | -0.0026
763 | 0.68397 | 1.5816 | 2.4792 | 3.3768 | 4.2744 | 5.172 | 6.0696 | 100.0443 | 99.95 | 100.0457 | 99.9676 | 100.0127 | 100.0095 | 99.9701 | 77.5414 | -1.0766 | -78.8862 | -97.2159 | -42.4208 | 44.3605 | 97.6976 | 63.2155 | 99.9442 | 61.5314 | -23.2933 | -90.5705 | -89.6329 | -21.1944 | 0 | 0 | 77.5414 | -1.0766 | -78.8862 | -97.2159 | -42.4208 | 44.3605 | 97.6976 | 63.2155 | 99.9442 | 61.5314 | -23.2933 | -90.5705 | -89.6329 | -21.1944 | 35000.0044 | -2.7285e-12 | 35000.0044 | -0.07415 | -1311.5185 | -0.024717 | 1312.8273 | 1225000306.25 | -1730.1628 | 22903.4964 | -1.4124e-06 | 1.8697e-05 | 100 | -1.4124e-06 | 1.8697e-05 | 100.0443 | 99.95 | 100.0457 | 99.9676 | 100.0127 | 100.0096 | 99.9701 | 99.95 | 100.0457 | 0.095706 | -0.0043 | -0.0026
764 | 0.68487 | 1.5825 | 2.4801 | 3.3777 | 4.2753 | 5.1729 | 6.0705 | 100.0443 | 99.95 | 100.0458 | 99.9675 | 100.0128 | 100.0094 | 99.9702 | 77.4846 | -1.1663 | -78.9415 | -97.1949 | -42.3396 | 44.4409 | 97.7167 | 63.285 | 99.9432 | 61.4606 | -23.3806 | -90.6086 | -89.5929 | -21.1067 | 0 | 0 | 77.4846 | -1.1663 | -78.9415 | -97.1949 | -42.3396 | 44.4409 | 97.7167 | 63.285 | 99.9432 | 61.4606 | -23.3806 | -90.6086 | -89.5929 | -21.1067 | 35000.0044 | -4.5475e-13 | 35000.0044 | -0.080316 | -1311.519 | -0.026772 | 1312.8271 | 1225000306.25 | -1874.0346 | 22892.1734 | -1.5298e-06 | 1.8687e-05 | 100 | -1.5298e-06 | 1.8687e-05 | 100.0443 | 99.95 | 100.0458 | 99.9675 | 100.0128 | 100.0094 | 99.9702 | 99.95 | 100.0458 | 0.095756 | -0.0042 | -0.0026
765 | 0.68576 | 1.5834 | 2.481 | 3.3786 | 4.2762 | 5.1738 | 6.0714 | 100.0442 | 99.95 | 100.0458 | 99.9674 | 100.013 | 100.0093 | 99.9703 | 77.4277 | -1.256 | -78.9966 | -97.1738 | -42.2583 | 44.5212 | 97.7357 | 63.3545 | 99.9421 | 61.3897 | -23.4678 | -90.6467 | -89.5529 | -21.019 | 0 | -5.5828e-15 | 77.4277 | -1.256 | -78.9966 | -97.1738 | -42.2583 | 44.5212 | 97.7357 | 63.3545 | 99.9421 | 61.3897 | -23.4678 | -90.6467 | -89.5529 | -21.019 | 35000.0044 | -3.638e-12 | 35000.0044 | -0.086479 | -1311.5195 | -0.028826 | 1312.8269 | 1225000306.25 | -2017.8324 | 22879.9467 | -1.6472e-06 | 1.8678e-05 | 100 | -1.6472e-06 | 1.8678e-05 | 100.0442 | 99.95 | 100.0458 | 99.9674 | 100.013 | 100.0093 | 99.9703 | 99.95 | 100.0458 | 0.095805 | -0.0042 | -0.0026
766 | 0.68666 | 1.5843 | 2.4819 | 3.3795 | 4.2771 | 5.1747 | 6.0722 | 100.0441 | 99.95 | 100.0459 | 99.9673 | 100.0131 | 100.0091 | 99.9704 | 77.3708 | -1.3457 | -79.0518 | -97.1526 | -42.1769 | 44.6015 | 97.7546 | 63.4239 | 99.941 | 61.3188 | -23.555 | -90.6847 | -89.5127 | -20.9313 | 0 | -5.0753e-15 | 77.3708 | -1.3457 | -79.0518 | -97.1526 | -42.1769 | 44.6015 | 97.7546 | 63.4239 | 99.941 | 61.3188 | -23.555 | -90.6847 | -89.5127 | -20.9313 | 35000.0044 | 1.3642e-12 | 35000.0044 | -0.092638 | -1311.5201 | -0.030879 | 1312.8268 | 1225000306.25 | -2161.5506 | 22866.8167 | -1.7645e-06 | 1.8667e-05 | 100 | -1.7645e-06 | 1.8667e-05 | 100.0441 | 99.95 | 100.0459 | 99.9673 | 100.0131 | 100.0092 | 99.9704 | 99.95 | 100.0459 | 0.095853 | -0.0041 | -0.0026
767 | 0.68756 | 1.5852 | 2.4828 | 3.3804 | 4.278 | 5.1755 | 6.0731 | 100.0441 | 99.95 | 100.0459 | 99.9672 | 100.0132 | 100.009 | 99.9705 | 77.3137 | -1.4354 | -79.1068 | -97.1313 | -42.0956 | 44.6818 | 97.7735 | 63.4933 | 99.9397 | 61.2479 | -23.6421 | -90.7227 | -89.4726 | -20.8436 | -2.0301e-14 | -4.5678e-15 | 77.3137 | -1.4354 | -79.1068 | -97.1313 | -42.0956 | 44.6818 | 97.7735 | 63.4933 | 99.9397 | 61.2479 | -23.6421 | -90.7227 | -89.4726 | -20.8436 | 35000.0044 | 0 | 35000.0044 | -0.098794 | -1311.5207 | -0.032931 | 1312.8266 | 1225000306.25 | -2305.1834 | 22852.784 | -1.8818e-06 | 1.8655e-05 | 100 | -1.8818e-06 | 1.8655e-05 | 100.0441 | 99.95 | 100.0459 | 99.9672 | 100.0132 | 100.009 | 99.9705 | 99.95 | 100.0459 | 0.0959 | -0.0041 | -0.0026
768 | 0.68846 | 1.5861 | 2.4837 | 3.3813 | 4.2788 | 5.1764 | 6.074 | 100.044 | 99.9501 | 100.046 | 99.9671 | 100.0133 | 100.0089 | 99.9706 | 77.2567 | -1.5251 | -79.1618 | -97.1099 | -42.0142 | 44.762 | 97.7923 | 63.5626 | 99.9384 | 61.1769 | -23.7293 | -90.7606 | -89.4323 | -20.7558 | 0 | 8.628e-15 | 77.2567 | -1.5251 | -79.1618 | -97.1099 | -42.0142 | 44.762 | 97.7923 | 63.5626 | 99.9384 | 61.1769 | -23.7293 | -90.7606 | -89.4323 | -20.7558 | 35000.0044 | 4.5475e-13 | 35000.0044 | -0.10495 | -1311.5213 | -0.034982 | 1312.8263 | 1225000306.25 | -2448.7252 | 22837.8491 | -1.999e-06 | 1.8643e-05 | 100 | -1.999e-06 | 1.8643e-05 | 100.044 | 99.95 | 100.046 | 99.9671 | 100.0134 | 100.0089 | 99.9707 | 99.95 | 100.046 | 0.095947 | -0.0041 | -0.0026
769 | 0.68936 | 1.587 | 2.4846 | 3.3821 | 4.2797 | 5.1773 | 6.0749 | 100.0439 | 99.9501 | 100.046 | 99.967 | 100.0135 | 100.0088 | 99.9708 | 77.1995 | -1.6148 | -79.2167 | -97.0885 | -41.9327 | 44.8422 | 97.811 | 63.6319 | 99.937 | 61.1058 | -23.8164 | -90.7983 | -89.392 | -20.668 | -1.6241e-14 | -6.0904e-15 | 77.1995 | -1.6148 | -79.2167 | -97.0885 | -41.9327 | 44.8422 | 97.811 | 63.6319 | 99.937 | 61.1058 | -23.8164 | -90.7983 | -89.392 | -20.668 | 35000.0044 | 1.819e-12 | 35000.0044 | -0.11109 | -1311.522 | -0.037031 | 1312.8261 | 1225000306.25 | -2592.1704 | 22822.0126 | -2.1161e-06 | 1.863e-05 | 100 | -2.1161e-06 | 1.863e-05 | 100.0439 | 99.95 | 100.046 | 99.967 | 100.0135 | 100.0088 | 99.9708 | 99.95 | 100.046 | 0.095994 | -0.004 | -0.0026
770 | 0.69025 | 1.5879 | 2.4854 | 3.383 | 4.2806 | 5.1782 | 6.0758 | 100.0439 | 99.9501 | 100.0461 | 99.9669 | 100.0136 | 100.0086 | 99.9709 | 77.1423 | -1.7045 | -79.2716 | -97.067 | -41.8513 | 44.9224 | 97.8296 | 63.7012 | 99.9355 | 61.0347 | -23.9035 | -90.8361 | -89.3516 | -20.5803 | 0 | 4.0602e-15 | 77.1423 | -1.7045 | -79.2716 | -97.067 | -41.8513 | 44.9224 | 97.8296 | 63.7012 | 99.9355 | 61.0347 | -23.9035 | -90.8361 | -89.3516 | -20.5803 | 35000.0044 | -1.3642e-12 | 35000.0044 | -0.11724 | -1311.5227 | -0.039079 | 1312.8259 | 1225000306.25 | -2735.5132 | 22805.2752 | -2.2331e-06 | 1.8617e-05 | 100 | -2.2331e-06 | 1.8617e-05 | 100.0439 | 99.95 | 100.0461 | 99.9669 | 100.0136 | 100.0086 | 99.9709 | 99.95 | 100.0461 | 0.096039 | -0.004 | -0.0026
771 | 0.69115 | 1.5887 | 2.4863 | 3.3839 | 4.2815 | 5.1791 | 6.0767 | 100.0438 | 99.9501 | 100.0462 | 99.9668 | 100.0137 | 100.0085 | 99.971 | 77.0851 | -1.7942 | -79.3264 | -97.0454 | -41.7698 | 45.0025 | 97.8481 | 63.7703 | 99.934 | 60.9636 | -23.9906 | -90.8737 | -89.3111 | -20.4925 | -2.0301e-14 | -8.1205e-15 | 77.0851 | -1.7942 | -79.3264 | -97.0454 | -41.7698 | 45.0025 | 97.8481 | 63.7703 | 99.934 | 60.9636 | -23.9906 | -90.8737 | -89.3111 | -20.4925 | 35000.0044 | -1.3642e-12 | 35000.0044 | -0.12337 | -1311.5235 | -0.041125 | 1312.8256 | 1225000306.25 | -2878.7481 | 22787.6374 | -2.35e-06 | 1.8602e-05 | 100 | -2.35e-06 | 1.8602e-05 | 100.0438 | 99.9501 | 100.0461 | 99.9668 | 100.0137 | 100.0085 | 99.971 | 99.9501 | 100.0461 | 0.096084 | -0.0039 | -0.0026
772 | 0.69205 | 1.5896 | 2.4872 | 3.3848 | 4.2824 | 5.18 | 6.0776 | 100.0438 | 99.9501 | 100.0462 | 99.9667 | 100.0139 | 100.0084 | 99.9711 | 77.0278 | -1.8839 | -79.3811 | -97.0237 | -41.6883 | 45.0826 | 97.8666 | 63.8395 | 99.9323 | 60.8924 | -24.0777 | -90.9113 | -89.2705 | -20.4047 | 0 | 7.1054e-15 | 77.0278 | -1.8839 | -79.3811 | -97.0237 | -41.6883 | 45.0826 | 97.8666 | 63.8395 | 99.9323 | 60.8924 | -24.0777 | -90.9113 | -89.2705 | -20.4047 | 35000.0044 | -1.3642e-12 | 35000.0044 | -0.12951 | -1311.5243 | -0.04317 | 1312.8254 | 1225000306.25 | -3021.8693 | 22769.1 | -2.4668e-06 | 1.8587e-05 | 100 | -2.4668e-06 | 1.8587e-05 | 100.0437 | 99.9501 | 100.0462 | 99.9667 | 100.0139 | 100.0084 | 99.9711 | 99.9501 | 100.0462 | 0.096128 | -0.0039 | -0.0026
773 | 0.69295 | 1.5905 | 2.4881 | 3.3857 | 4.2833 | 5.1809 | 6.0785 | 100.0437 | 99.9501 | 100.0463 | 99.9666 | 100.014 | 100.0082 | 99.9712 | 76.9704 | -1.9736 | -79.4358 | -97.002 | -41.6067 | 45.1627 | 97.885 | 63.9085 | 99.9306 | 60.8211 | -24.1648 | -90.9488 | -89.2299 | -20.3168 | 0 | 0 | 76.9704 | -1.9736 | -79.4358 | -97.002 | -41.6067 | 45.1627 | 97.885 | 63.9085 | 99.9306 | 60.8211 | -24.1648 | -90.9488 | -89.2299 | -20.3168 | 35000.0044 | -2.2737e-12 | 35000.0044 | -0.13564 | -1311.5251 | -0.045212 | 1312.8251 | 1225000306.25 | -3164.8711 | 22749.6637 | -2.5836e-06 | 1.8571e-05 | 100 | -2.5836e-06 | 1.8571e-05 | 100.0437 | 99.9501 | 100.0462 | 99.9666 | 100.014 | 100.0082 | 99.9712 | 99.9501 | 100.0462 | 0.096171 | -0.0038 | -0.0026
774 | 0.69384 | 1.5914 | 2.489 | 3.3866 | 4.2842 | 5.1818 | 6.0794 | 100.0436 | 99.9501 | 100.0463 | 99.9665 | 100.0141 | 100.0081 | 99.9713 | 76.9129 | -2.0633 | -79.4904 | -96.9801 | -41.5251 | 45.2427 | 97.9033 | 63.9775 | 99.9288 | 60.7499 | -24.2518 | -90.9862 | -89.1892 | -20.229 | 0 | 0 | 76.9129 | -2.0633 | -79.4904 | -96.9801 | -41.5251 | 45.2427 | 97.9033 | 63.9775 | 99.9288 | 60.7499 | -24.2518 | -90.9862 | -89.1892 | -20.229 | 35000.0044 | -1.819e-12 | 35000.0044 | -0.14176 | -1311.526 | -0.047254 | 1312.8248 | 1225000306.25 | -3307.7481 | 22729.3293 | -2.7002e-06 | 1.8555e-05 | 100 | -2.7002e-06 | 1.8555e-05 | 100.0436 | 99.9501 | 100.0463 | 99.9665 | 100.0141 | 100.0081 | 99.9713 | 99.9501 | 100.0463 | 0.096214 | -0.0038 | -0.0026
775 | 0.69474 | 1.5923 | 2.4899 | 3.3875 | 4.2851 | 5.1827 | 6.0803 | 100.0436 | 99.9501 | 100.0464 | 99.9664 | 100.0143 | 100.008 | 99.9714 | 76.8554 | -2.153 | -79.5449 | -96.9582 | -41.4435 | 45.3227 | 97.9215 | 64.0465 | 99.9269 | 60.6785 | -24.3388 | -91.0236 | -89.1485 | -20.1411 | 0 | 0 | 76.8554 | -2.153 | -79.5449 | -96.9582 | -41.4435 | 45.3227 | 97.9215 | 64.0465 | 99.9269 | 60.6785 | -24.3388 | -91.0236 | -89.1485 | -20.1411 | 35000.0044 | -1.5916e-12 | 35000.0044 | -0.14788 | -1311.5269 | -0.049293 | 1312.8245 | 1225000306.25 | -3450.4944 | 22708.0976 | -2.8167e-06 | 1.8537e-05 | 100 | -2.8167e-06 | 1.8537e-05 | 100.0435 | 99.9501 | 100.0463 | 99.9664 | 100.0143 | 100.008 | 99.9714 | 99.9501 | 100.0463 | 0.096256 | -0.0037 | -0.0026
776 | 0.69564 | 1.5932 | 2.4908 | 3.3884 | 4.286 | 5.1836 | 6.0812 | 100.0435 | 99.9501 | 100.0464 | 99.9663 | 100.0144 | 100.0078 | 99.9715 | 76.7979 | -2.2427 | -79.5994 | -96.9362 | -41.3618 | 45.4026 | 97.9396 | 64.1154 | 99.9249 | 60.6071 | -24.4258 | -91.0608 | -89.1076 | -20.0532 | 0 | 0 | 76.7979 | -2.2427 | -79.5994 | -96.9362 | -41.3618 | 45.4026 | 97.9396 | 64.1154 | 99.9249 | 60.6071 | -24.4258 | -91.0608 | -89.1076 | -20.0532 | 35000.0044 | -6.8212e-13 | 35000.0044 | -0.15399 | -1311.5278 | -0.05133 | 1312.8242 | 1225000306.25 | -3593.1046 | 22685.9694 | -2.9331e-06 | 1.8519e-05 | 100 | -2.9331e-06 | 1.8519e-05 | 100.0435 | 99.9501 | 100.0464 | 99.9663 | 100.0144 | 100.0078 | 99.9715 | 99.9501 | 100.0464 | 0.096298 | -0.0037 | -0.0026
777 | 0.69654 | 1.5941 | 2.4917 | 3.3893 | 4.2869 | 5.1845 | 6.0821 | 100.0434 | 99.9501 | 100.0465 | 99.9662 | 100.0145 | 100.0077 | 99.9716 | 76.7402 | -2.3324 | -79.6538 | -96.9142 | -41.2801 | 45.4825 | 97.9577 | 64.1843 | 99.9229 | 60.5357 | -24.5128 | -91.0981 | -89.0667 | -19.9653 | 0 | 0 | 76.7402 | -2.3324 | -79.6538 | -96.9142 | -41.2801 | 45.4825 | 97.9577 | 64.1843 | 99.9229 | 60.5357 | -24.5128 | -91.0981 | -89.0667 | -19.9653 | 35000.0044 | -1.3642e-12 | 35000.0044 | -0.1601 | -1311.5288 | -0.053365 | 1312.8238 | 1225000306.25 | -3735.5729 | 22662.9456 | -3.0494e-06 | 1.85e-05 | 100 | -3.0494e-06 | 1.85e-05 | 100.0434 | 99.9501 | 100.0464 | 99.9662 | 100.0145 | 100.0077 | 99.9716 | 99.9501 | 100.0464 | 0.096338 | -0.0037 | -0.0026
778 | 0.69743 | 1.595 | 2.4926 | 3.3902 | 4.2878 | 5.1854 | 6.083 | 100.0434 | 99.9501 | 100.0465 | 99.9661 | 100.0146 | 100.0076 | 99.9717 | 76.6825 | -2.4221 | -79.7081 | -96.892 | -41.1984 | 45.5624 | 97.9757 | 64.2531 | 99.9208 | 60.4642 | -24.5997 | -91.1352 | -89.0257 | -19.8774 | 0 | 0 | 76.6825 | -2.4221 | -79.7081 | -96.892 | -41.1984 | 45.5624 | 97.9757 | 64.2531 | 99.9208 | 60.4642 | -24.5997 | -91.1352 | -89.0257 | -19.8774 | 35000.0044 | 9.0949e-13 | 35000.0044 | -0.1662 | -1311.5298 | -0.055398 | 1312.8235 | 1225000306.25 | -3877.8937 | 22639.0271 | -3.1656e-06 | 1.8481e-05 | 100 | -3.1656e-06 | 1.8481e-05 | 100.0433 | 99.9501 | 100.0465 | 99.9661 | 100.0147 | 100.0076 | 99.9718 | 99.9501 | 100.0465 | 0.096378 | -0.0036 | -0.0026
779 | 0.69833 | 1.5959 | 2.4935 | 3.3911 | 4.2887 | 5.1863 | 6.0839 | 100.0433 | 99.9501 | 100.0466 | 99.966 | 100.0148 | 100.0074 | 99.9719 | 76.6248 | -2.5118 | -79.7624 | -96.8698 | -41.1166 | 45.6422 | 97.9936 | 64.3219 | 99.9186 | 60.3926 | -24.6867 | -91.1722 | -88.9847 | -19.7895 | 0 | 0 | 76.6248 | -2.5118 | -79.7624 | -96.8698 | -41.1166 | 45.6422 | 97.9936 | 64.3219 | 99.9186 | 60.3926 | -24.6867 | -91.1722 | -88.9847 | -19.7895 | 35000.0044 | 2.2737e-12 | 35000.0044 | -0.17229 | -1311.5309 | -0.057429 | 1312.8231 | 1225000306.25 | -4020.0614 | 22614.2149 | -3.2817e-06 | 1.8461e-05 | 100 | -3.2817e-06 | 1.8461e-05 | 100.0433 | 99.9501 | 100.0465 | 99.966 | 100.0148 | 100.0074 | 99.9719 | 99.9501 | 100.0465 | 0.096417 | -0.0036 | -0.0026
780 | 0.69923 | 1.5968 | 2.4944 | 3.392 | 4.2896 | 5.1872 | 6.0848 | 100.0432 | 99.9502 | 100.0466 | 99.9659 | 100.0149 | 100.0073 | 99.972 | 76.567 | -2.6014 | -79.8166 | -96.8475 | -41.0348 | 45.722 | 98.0114 | 64.3906 | 99.9163 | 60.3211 | -24.7736 | -91.2092 | -88.9436 | -19.7015 | -2.0301e-14 | -7.613e-15 | 76.567 | -2.6014 | -79.8166 | -96.8475 | -41.0348 | 45.722 | 98.0114 | 64.3906 | 99.9163 | 60.3211 | -24.7736 | -91.2092 | -88.9436 | -19.7015 | 35000.0044 | 0 | 35000.0044 | -0.17837 | -1311.532 | -0.059458 | 1312.8228 | 1225000306.25 | -4162.0704 | 22588.5099 | -3.3976e-06 | 1.844e-05 | 100 | -3.3976e-06 | 1.844e-05 | 100.0432 | 99.9501 | 100.0466 | 99.9659 | 100.0149 | 100.0073 | 99.972 | 99.9501 | 100.0466 | 0.096456 | -0.0035 | -0.0026
781 | 0.70013 | 1.5977 | 2.4953 | 3.3929 | 4.2905 | 5.1881 | 6.0857 | 100.0432 | 99.9502 | 100.0467 | 99.9658 | 100.015 | 100.0072 | 99.9721 | 76.5091 | -2.6911 | -79.8708 | -96.8252 | -40.953 | 45.8018 | 98.0292 | 64.4592 | 99.9139 | 60.2494 | -24.8605 | -91.2461 | -88.9024 | -19.6136 | 0 | 0 | 76.5091 | -2.6911 | -79.8708 | -96.8252 | -40.953 | 45.8018 | 98.0292 | 64.4592 | 99.9139 | 60.2494 | -24.8605 | -91.2461 | -88.9024 | -19.6136 | 35000.0044 | -4.3201e-12 | 35000.0044 | -0.18445 | -1311.5331 | -0.061484 | 1312.8224 | 1225000306.25 | -4303.9151 | 22561.9131 | -3.5134e-06 | 1.8418e-05 | 100 | -3.5134e-06 | 1.8418e-05 | 100.0431 | 99.9501 | 100.0466 | 99.9658 | 100.015 | 100.0072 | 99.9721 | 99.9501 | 100.0466 | 0.096494 | -0.0035 | -0.0026
782 | 0.70102 | 1.5986 | 2.4962 | 3.3938 | 4.2914 | 5.189 | 6.0866 | 100.0431 | 99.9502 | 100.0467 | 99.9657 | 100.0152 | 100.007 | 99.9722 | 76.4511 | -2.7808 | -79.9249 | -96.8027 | -40.8711 | 45.8815 | 98.0469 | 64.5278 | 99.9115 | 60.1777 | -24.9474 | -91.283 | -88.8611 | -19.5256 | 0 | -4.0602e-15 | 76.4511 | -2.7808 | -79.9249 | -96.8027 | -40.8711 | 45.8815 | 98.0469 | 64.5278 | 99.9115 | 60.1777 | -24.9474 | -91.283 | -88.8611 | -19.5256 | 35000.0044 | 1.1369e-12 | 35000.0044 | -0.19053 | -1311.5343 | -0.063508 | 1312.822 | 1225000306.25 | -4445.5899 | 22534.4256 | -3.6291e-06 | 1.8395e-05 | 100 | -3.6291e-06 | 1.8395e-05 | 100.0431 | 99.9502 | 100.0467 | 99.9657 | 100.0152 | 100.007 | 99.9722 | 99.9502 | 100.0467 | 0.096531 | -0.0035 | -0.0026
783 | 0.70192 | 1.5995 | 2.4971 | 3.3947 | 4.2923 | 5.1899 | 6.0875 | 100.043 | 99.9502 | 100.0467 | 99.9656 | 100.0153 | 100.0069 | 99.9723 | 76.3931 | -2.8705 | -79.9789 | -96.7802 | -40.7892 | 45.9612 | 98.0645 | 64.5964 | 99.909 | 60.106 | -25.0342 | -91.3198 | -88.8198 | -19.4376 | 0 | 4.5678e-15 | 76.3931 | -2.8705 | -79.9789 | -96.7802 | -40.7892 | 45.9612 | 98.0645 | 64.5964 | 99.909 | 60.106 | -25.0342 | -91.3198 | -88.8198 | -19.4376 | 35000.0044 | -2.9559e-12 | 35000.0044 | -0.19659 | -1311.5355 | -0.06553 | 1312.8216 | 1225000306.25 | -4587.0892 | 22506.0485 | -3.7446e-06 | 1.8372e-05 | 100 | -3.7446e-06 | 1.8372e-05 | 100.043 | 99.9502 | 100.0467 | 99.9656 | 100.0153 | 100.0069 | 99.9723 | 99.9502 | 100.0467 | 0.096567 | -0.0034 | -0.0026
784 | 0.70282 | 1.6004 | 2.498 | 3.3956 | 4.2932 | 5.1908 | 6.0884 | 100.0429 | 99.9502 | 100.0468 | 99.9655 | 100.0154 | 100.0068 | 99.9724 | 76.3351 | -2.9602 | -80.0328 | -96.7576 | -40.7073 | 46.0408 | 98.082 | 64.6649 | 99.9064 | 60.0342 | -25.121 | -91.3564 | -88.7784 | -19.3496 | -2.0301e-14 | -8.1205e-15 | 76.3351 | -2.9602 | -80.0328 | -96.7576 | -40.7073 | 46.0408 | 98.082 | 64.6649 | 99.9064 | 60.0342 | -25.121 | -91.3564 | -88.7784 | -19.3496 | 35000.0044 | 2.0464e-12 | 35000.0044 | -0.20265 | -1311.5368 | -0.067549 | 1312.8212 | 1225000306.25 | -4728.4074 | 22476.783 | -3.8599e-06 | 1.8348e-05 | 100 | -3.8599e-06 | 1.8348e-05 | 100.0429 | 99.9502 | 100.0468 | 99.9655 | 100.0154 | 100.0068 | 99.9724 | 99.9502 | 100.0468 | 0.096603 | -0.0034 | -0.0026
785 | 0.70372 | 1.6013 | 2.4989 | 3.3965 | 4.2941 | 5.1917 | 6.0893 | 100.0429 | 99.9502 | 100.0468 | 99.9654 | 100.0155 | 100.0066 | 99.9725 | 76.2769 | -3.0498 | -80.0867 | -96.7349 | -40.6253 | 46.1204 | 98.0994 | 64.7333 | 99.9037 | 59.9624 | -25.2079 | -91.3931 | -88.7369 | -19.2616 | 0 | -4.5678e-15 | 76.2769 | -3.0498 | -80.0867 | -96.7349 | -40.6253 | 46.1204 | 98.0994 | 64.7333 | 99.9037 | 59.9624 | -25.2079 | -91.3931 | -88.7369 | -19.2616 | 35000.0044 | -4.5475e-12 | 35000.0044 | -0.20869 | -1311.5381 | -0.069565 | 1312.8207 | 1225000306.25 | -4869.5389 | 22446.63 | -3.9751e-06 | 1.8324e-05 | 100 | -3.9751e-06 | 1.8324e-05 | 100.0429 | 99.9502 | 100.0468 | 99.9654 | 100.0156 | 100.0066 | 99.9725 | 99.9502 | 100.0468 | 0.096638 | -0.0034 | -0.0026
786 | 0.70461 | 1.6022 | 2.4998 | 3.3974 | 4.295 | 5.1926 | 6.0902 | 100.0428 | 99.9502 | 100.0469 | 99.9653 | 100.0157 | 100.0065 | 99.9726 | 76.2188 | -3.1395 | -80.1406 | -96.7121 | -40.5433 | 46.2 | 98.1168 | 64.8017 | 99.9009 | 59.8905 | -25.2947 | -91.4296 | -88.6953 | -19.1735 | 0 | 0 | 76.2188 | -3.1395 | -80.1406 | -96.7121 | -40.5433 | 46.2 | 98.1168 | 64.8017 | 99.9009 | 59.8905 | -25.2947 | -91.4296 | -88.6953 | -19.1735 | 35000.0044 | -6.8212e-13 | 35000.0044 | -0.21473 | -1311.5394 | -0.071578 | 1312.8203 | 1225000306.25 | -5010.4782 | 22415.5909 | -4.0902e-06 | 1.8298e-05 | 100 | -4.0902e-06 | 1.8298e-05 | 100.0428 | 99.9502 | 100.0469 | 99.9653 | 100.0157 | 100.0065 | 99.9727 | 99.9502 | 100.0469 | 0.096672 | -0.0033 | -0.0026
787 | 0.70551 | 1.6031 | 2.5007 | 3.3983 | 4.2959 | 5.1935 | 6.0911 | 100.0427 | 99.9502 | 100.0469 | 99.9652 | 100.0158 | 100.0064 | 99.9728 | 76.1605 | -3.2292 | -80.1943 | -96.6893 | -40.4613 | 46.2795 | 98.1341 | 64.8701 | 99.8981 | 59.8186 | -25.3814 | -91.4661 | -88.6537 | -19.0855 | 0 | -4.0602e-15 | 76.1605 | -3.2292 | -80.1943 | -96.6893 | -40.4613 | 46.2795 | 98.1341 | 64.8701 | 99.8981 | 59.8186 | -25.3814 | -91.4661 | -88.6537 | -19.0855 | 35000.0044 | -2.7285e-12 | 35000.0044 | -0.22077 | -1311.5408 | -0.073589 | 1312.8198 | 1225000306.25 | -5151.2197 | 22383.6669 | -4.2051e-06 | 1.8272e-05 | 100 | -4.2051e-06 | 1.8272e-05 | 100.0427 | 99.9502 | 100.0469 | 99.9652 | 100.0158 | 100.0064 | 99.9728 | 99.9502 | 100.0469 | 0.096706 | -0.0033 | -0.0026
788 | 0.70641 | 1.604 | 2.5016 | 3.3992 | 4.2968 | 5.1944 | 6.092 | 100.0427 | 99.9502 | 100.047 | 99.9651 | 100.0159 | 100.0062 | 99.9729 | 76.1022 | -3.3188 | -80.248 | -96.6664 | -40.3792 | 46.359 | 98.1513 | 64.9384 | 99.8951 | 59.7466 | -25.4682 | -91.5025 | -88.612 | -18.9974 | 0 | -6.5979e-15 | 76.1022 | -3.3188 | -80.248 | -96.6664 | -40.3792 | 46.359 | 98.1513 | 64.9384 | 99.8951 | 59.7466 | -25.4682 | -91.5025 | -88.612 | -18.9974 | 35000.0044 | 9.0949e-13 | 35000.0044 | -0.22679 | -1311.5422 | -0.075597 | 1312.8194 | 1225000306.25 | -5291.7578 | 22350.8592 | -4.3198e-06 | 1.8246e-05 | 100 | -4.3198e-06 | 1.8246e-05 | 100.0427 | 99.9502 | 100.047 | 99.9651 | 100.0159 | 100.0062 | 99.9729 | 99.9502 | 100.047 | 0.096739 | -0.0033 | -0.0026
789 | 0.70731 | 1.6049 | 2.5025 | 3.4001 | 4.2977 | 5.1953 | 6.0929 | 100.0426 | 99.9503 | 100.047 | 99.965 | 100.016 | 100.0061 | 99.973 | 76.0438 | -3.4085 | -80.3017 | -96.6434 | -40.2971 | 46.4385 | 98.1684 | 65.0066 | 99.8921 | 59.6746 | -25.5549 | -91.5388 | -88.5702 | -18.9093 | 0 | 0 | 76.0438 | -3.4085 | -80.3017 | -96.6434 | -40.2971 | 46.4385 | 98.1684 | 65.0066 | 99.8921 | 59.6746 | -25.5549 | -91.5388 | -88.5702 | -18.9093 | 35000.0044 | 2.2737e-13 | 35000.0044 | -0.2328 | -1311.5436 | -0.077601 | 1312.8189 | 1225000306.25 | -5432.087 | 22317.1692 | -4.4344e-06 | 1.8218e-05 | 100 | -4.4344e-06 | 1.8218e-05 | 100.0426 | 99.9502 | 100.047 | 99.965 | 100.0161 | 100.0061 | 99.973 | 99.9502 | 100.047 | 0.096771 | -0.0032 | -0.0026
790 | 0.7082 | 1.6058 | 2.5034 | 3.401 | 4.2986 | 5.1962 | 6.0938 | 100.0425 | 99.9503 | 100.0471 | 99.9649 | 100.0162 | 100.006 | 99.9731 | 75.9854 | -3.4982 | -80.3552 | -96.6203 | -40.215 | 46.5179 | 98.1854 | 65.0748 | 99.889 | 59.6025 | -25.6416 | -91.5751 | -88.5284 | -18.8212 | 0 | 0 | 75.9854 | -3.4982 | -80.3552 | -96.6203 | -40.215 | 46.5179 | 98.1854 | 65.0748 | 99.889 | 59.6025 | -25.6416 | -91.5751 | -88.5284 | -18.8212 | 35000.0044 | -4.5475e-13 | 35000.0044 | -0.23881 | -1311.5451 | -0.079603 | 1312.8184 | 1225000306.25 | -5572.2018 | 22282.5981 | -4.5487e-06 | 1.819e-05 | 100 | -4.5487e-06 | 1.819e-05 | 100.0425 | 99.9503 | 100.0471 | 99.9649 | 100.0162 | 100.006 | 99.9731 | 99.9503 | 100.0471 | 0.096803 | -0.0032 | -0.0026
791 | 0.7091 | 1.6067 | 2.5043 | 3.4019 | 4.2995 | 5.1971 | 6.0947 | 100.0425 | 99.9503 | 100.0471 | 99.9648 | 100.0163 | 100.0058 | 99.9732 | 75.9269 | -3.5878 | -80.4087 | -96.5972 | -40.1328 | 46.5973 | 98.2024 | 65.1429 | 99.8859 | 59.5304 | -25.7283 | -91.6112 | -88.4865 | -18.7331 | 0 | -4.0602e-15 | 75.9269 | -3.5878 | -80.4087 | -96.5972 | -40.1328 | 46.5973 | 98.2024 | 65.1429 | 99.8859 | 59.5304 | -25.7283 | -91.6112 | -88.4865 | -18.7331 | 35000.0044 | -1.1369e-12 | 35000.0044 | -0.2448 | -1311.5466 | -0.081601 | 1312.8179 | 1225000306.25 | -5712.0966 | 22247.1472 | -4.6629e-06 | 1.8161e-05 | 100 | -4.6629e-06 | 1.8161e-05 | 100.0424 | 99.9503 | 100.0471 | 99.9648 | 100.0163 | 100.0058 | 99.9732 | 99.9503 | 100.0471 | 0.096834 | -0.0032 | -0.0026
792 | 0.71 | 1.6076 | 2.5052 | 3.4028 | 4.3004 | 5.198 | 6.0956 | 100.0424 | 99.9503 | 100.0472 | 99.9647 | 100.0164 | 100.0057 | 99.9733 | 75.8683 | -3.6775 | -80.4622 | -96.574 | -40.0506 | 46.6766 | 98.2193 | 65.211 | 99.8826 | 59.4582 | -25.815 | -91.6473 | -88.4445 | -18.645 | 0 | 0 | 75.8683 | -3.6775 | -80.4622 | -96.574 | -40.0506 | 46.6766 | 98.2193 | 65.211 | 99.8826 | 59.4582 | -25.815 | -91.6473 | -88.4445 | -18.645 | 35000.0044 | 1.5916e-12 | 35000.0044 | -0.25079 | -1311.5482 | -0.083597 | 1312.8174 | 1225000306.25 | -5851.7658 | 22210.8182 | -4.777e-06 | 1.8131e-05 | 100 | -4.777e-06 | 1.8131e-05 | 100.0424 | 99.9503 | 100.0471 | 99.9647 | 100.0164 | 100.0057 | 99.9733 | 99.9503 | 100.0471 | 0.096864 | -0.0031 | -0.0026
793 | 0.7109 | 1.6085 | 2.5061 | 3.4037 | 4.3013 | 5.1989 | 6.0965 | 100.0423 | 99.9503 | 100.0472 | 99.9646 | 100.0166 | 100.0056 | 99.9734 | 75.8097 | -3.7671 | -80.5155 | -96.5507 | -39.9684 | 46.7559 | 98.2361 | 65.279 | 99.8793 | 59.386 | -25.9016 | -91.6834 | -88.4025 | -18.5568 | 0 | 0 | 75.8097 | -3.7671 | -80.5155 | -96.5507 | -39.9684 | 46.7559 | 98.2361 | 65.279 | 99.8793 | 59.386 | -25.9016 | -91.6834 | -88.4025 | -18.5568 | 35000.0044 | 6.8212e-13 | 35000.0044 | -0.25677 | -1311.5498 | -0.085589 | 1312.8168 | 1225000306.25 | -5991.2041 | 22173.6123 | -4.8908e-06 | 1.8101e-05 | 100 | -4.8908e-06 | 1.8101e-05 | 100.0423 | 99.9503 | 100.0472 | 99.9646 | 100.0166 | 100.0056 | 99.9734 | 99.9503 | 100.0472 | 0.096893 | -0.0031 | -0.0026
794 | 0.7118 | 1.6094 | 2.507 | 3.4046 | 4.3022 | 5.1998 | 6.0974 | 100.0422 | 99.9503 | 100.0473 | 99.9645 | 100.0167 | 100.0054 | 99.9736 | 75.751 | -3.8568 | -80.5688 | -96.5273 | -39.8861 | 46.8352 | 98.2528 | 65.347 | 99.8759 | 59.3137 | -25.9883 | -91.7193 | -88.3603 | -18.4687 | 0 | 0 | 75.751 | -3.8568 | -80.5688 | -96.5273 | -39.8861 | 46.8352 | 98.2528 | 65.347 | 99.8759 | 59.3137 | -25.9883 | -91.7193 | -88.3603 | -18.4687 | 35000.0044 | -2.2737e-12 | 35000.0044 | -0.26273 | -1311.5514 | -0.087577 | 1312.8163 | 1225000306.25 | -6130.4058 | 22135.531 | -5.0044e-06 | 1.807e-05 | 100 | -5.0044e-06 | 1.807e-05 | 100.0422 | 99.9503 | 100.0472 | 99.9645 | 100.0167 | 100.0054 | 99.9736 | 99.9503 | 100.0472 | 0.096922 | -0.0031 | -0.0026
795 | 0.71269 | 1.6103 | 2.5079 | 3.4055 | 4.3031 | 5.2007 | 6.0983 | 100.0422 | 99.9504 | 100.0473 | 99.9644 | 100.0168 | 100.0053 | 99.9737 | 75.6923 | -3.9464 | -80.6221 | -96.5038 | -39.8038 | 46.9144 | 98.2695 | 65.4149 | 99.8724 | 59.2414 | -26.0749 | -91.7552 | -88.3181 | -18.3805 | 0 | 0 | 75.6923 | -3.9464 | -80.6221 | -96.5038 | -39.8038 | 46.9144 | 98.2695 | 65.4149 | 99.8724 | 59.2414 | -26.0749 | -91.7552 | -88.3181 | -18.3805 | 35000.0044 | 3.1832e-12 | 35000.0044 | -0.26869 | -1311.5531 | -0.089562 | 1312.8157 | 1225000306.25 | -6269.3656 | 22096.5758 | -5.1178e-06 | 1.8038e-05 | 100 | -5.1178e-06 | 1.8038e-05 | 100.0422 | 99.9503 | 100.0473 | 99.9644 | 100.0168 | 100.0053 | 99.9737 | 99.9503 | 100.0473 | 0.09695 | -0.0031 | -0.0026
796 | 0.71359 | 1.6112 | 2.5088 | 3.4064 | 4.304 | 5.2016 | 6.0992 | 100.0421 | 99.9504 | 100.0473 | 99.9643 | 100.0169 | 100.0052 | 99.9738 | 75.6335 | -4.0361 | -80.6753 | -96.4803 | -39.7215 | 46.9936 | 98.2861 | 65.4828 | 99.8688 | 59.169 | -26.1615 | -91.791 | -88.2759 | -18.2923 | 0 | 4.0602e-15 | 75.6335 | -4.0361 | -80.6753 | -96.4803 | -39.7215 | 46.9936 | 98.2861 | 65.4828 | 99.8688 | 59.169 | -26.1615 | -91.791 | -88.2759 | -18.2923 | 35000.0044 | -5.0022e-12 | 35000.0044 | -0.27463 | -1311.5548 | -0.091544 | 1312.8152 | 1225000306.25 | -6408.0778 | 22056.7483 | -5.2311e-06 | 1.8006e-05 | 100 | -5.2311e-06 | 1.8006e-05 | 100.0421 | 99.9503 | 100.0473 | 99.9643 | 100.017 | 100.0052 | 99.9738 | 99.9503 | 100.0473 | 0.096977 | -0.003 | -0.0026
797 | 0.71449 | 1.6121 | 2.5097 | 3.4073 | 4.3049 | 5.2025 | 6.1001 | 100.042 | 99.9504 | 100.0474 | 99.9642 | 100.0171 | 100.005 | 99.9739 | 75.5746 | -4.1257 | -80.7284 | -96.4567 | -39.6392 | 47.0728 | 98.3025 | 65.5506 | 99.8652 | 59.0966 | -26.248 | -91.8267 | -88.2336 | -18.2041 | 0 | -1.0151e-14 | 75.5746 | -4.1257 | -80.7284 | -96.4567 | -39.6392 | 47.0728 | 98.3025 | 65.5506 | 99.8652 | 59.0966 | -26.248 | -91.8267 | -88.2336 | -18.2041 | 35000.0044 | 2.5011e-12 | 35000.0044 | -0.28057 | -1311.5565 | -0.093522 | 1312.8146 | 1225000306.25 | -6546.537 | 22016.0501 | -5.3441e-06 | 1.7972e-05 | 100 | -5.3441e-06 | 1.7972e-05 | 100.042 | 99.9504 | 100.0474 | 99.9642 | 100.0171 | 100.005 | 99.9739 | 99.9504 | 100.0474 | 0.097004 | -0.003 | -0.0026
798 | 0.71539 | 1.613 | 2.5106 | 3.4082 | 4.3058 | 5.2034 | 6.101 | 100.0419 | 99.9504 | 100.0474 | 99.9641 | 100.0172 | 100.0049 | 99.974 | 75.5157 | -4.2154 | -80.7814 | -96.433 | -39.5568 | 47.1519 | 98.319 | 65.6184 | 99.8615 | 59.0241 | -26.3346 | -91.8624 | -88.1911 | -18.1159 | 0 | 0 | 75.5157 | -4.2154 | -80.7814 | -96.433 | -39.5568 | 47.1519 | 98.319 | 65.6184 | 99.8615 | 59.0241 | -26.3346 | -91.8624 | -88.1911 | -18.1159 | 35000.0044 | -3.8654e-12 | 35000.0044 | -0.28649 | -1311.5583 | -0.095496 | 1312.814 | 1225000306.25 | -6684.7378 | 21974.4827 | -5.4569e-06 | 1.7938e-05 | 100 | -5.4569e-06 | 1.7938e-05 | 100.0419 | 99.9504 | 100.0474 | 99.9641 | 100.0172 | 100.0049 | 99.974 | 99.9504 | 100.0474 | 0.09703 | -0.003 | -0.0026
799 | 0.71628 | 1.6139 | 2.5115 | 3.4091 | 4.3067 | 5.2043 | 6.1019 | 100.0419 | 99.9504 | 100.0475 | 99.964 | 100.0173 | 100.0048 | 99.9741 | 75.4567 | -4.305 | -80.8344 | -96.4092 | -39.4743 | 47.2309 | 98.3353 | 65.6861 | 99.8577 | 58.9516 | -26.4211 | -91.898 | -88.1487 | -18.0276 | 0 | 0 | 75.4567 | -4.305 | -80.8344 | -96.4092 | -39.4743 | 47.2309 | 98.3353 | 65.6861 | 99.8577 | 58.9516 | -26.4211 | -91.898 | -88.1487 | -18.0276 | 35000.0044 | -3.638e-12 | 35000.0044 | -0.2924 | -1311.5601 | -0.097467 | 1312.8134 | 1225000306.25 | -6822.6747 | 21932.0478 | -5.5695e-06 | 1.7904e-05 | 100 | -5.5695e-06 | 1.7904e-05 | 100.0419 | 99.9504 | 100.0475 | 99.964 | 100.0173 | 100.0048 | 99.9741 | 99.9504 | 100.0475 | 0.097055 | -0.0029 | -0.0026
800 | 0.71718 | 1.6148 | 2.5124 | 3.41 | 4.3076 | 5.2052 | 6.1028 | 100.0418 | 99.9504 | 100.0475 | 99.964 | 100.0174 | 100.0046 | 99.9742 | 75.3977 | -4.3946 | -80.8873 | -96.3854 | -39.3919 | 47.31 | 98.3515 | 65.7537 | 99.8538 | 58.8791 | -26.5076 | -91.9335 | -88.1061 | -17.9394 | 0 | -4.5678e-15 | 75.3977 | -4.3946 | -80.8873 | -96.3854 | -39.3919 | 47.31 | 98.3515 | 65.7537 | 99.8538 | 58.8791 | -26.5076 | -91.9335 | -88.1061 | -17.9394 | 35000.0044 | -1.3642e-12 | 35000.0044 | -0.2983 | -1311.562 | -0.099433 | 1312.8128 | 1225000306.25 | -6960.3422 | 21888.747 | -5.6819e-06 | 1.7868e-05 | 100 | -5.6819e-06 | 1.7868e-05 | 100.0418 | 99.9504 | 100.0475 | 99.964 | 100.0175 | 100.0046 | 99.9742 | 99.9504 | 100.0475 | 0.097079 | -0.0029 | -0.0026
801 | 0.71808 | 1.6157 | 2.5133 | 3.4109 | 4.3085 | 5.2061 | 6.1037 | 100.0417 | 99.9505 | 100.0476 | 99.9639 | 100.0176 | 100.0045 | 99.9744 | 75.3386 | -4.4843 | -80.9402 | -96.3614 | -39.3094 | 47.389 | 98.3677 | 65.8213 | 99.8498 | 58.8065 | -26.5941 | -91.9689 | -88.0635 | -17.8511 | 0 | 0 | 75.3386 | -4.4843 | -80.9402 | -96.3614 | -39.3094 | 47.389 | 98.3677 | 65.8213 | 99.8498 | 58.8065 | -26.5941 | -91.9689 | -88.0635 | -17.8511 | 35000.0044 | -2.2737e-13 | 35000.0044 | -0.30419 | -1311.5639 | -0.1014 | 1312.8121 | 1225000306.25 | -7097.735 | 21844.5821 | -5.7941e-06 | 1.7832e-05 | 100 | -5.7941e-06 | 1.7832e-05 | 100.0417 | 99.9504 | 100.0475 | 99.9639 | 100.0176 | 100.0045 | 99.9744 | 99.9504 | 100.0475 | 0.097103 | -0.0029 | -0.0026
802 | 0.71898 | 1.6166 | 2.5142 | 3.4118 | 4.3094 | 5.207 | 6.1046 | 100.0417 | 99.9505 | 100.0476 | 99.9638 | 100.0177 | 100.0043 | 99.9745 | 75.2794 | -4.5739 | -80.993 | -96.3374 | -39.2269 | 47.468 | 98.3838 | 65.8889 | 99.8458 | 58.7338 | -26.6805 | -92.0043 | -88.0208 | -17.7628 | 0 | 0 | 75.2794 | -4.5739 | -80.993 | -96.3374 | -39.2269 | 47.468 | 98.3838 | 65.8889 | 99.8458 | 58.7338 | -26.6805 | -92.0043 | -88.0208 | -17.7628 | 35000.0044 | -4.5475e-13 | 35000.0044 | -0.31006 | -1311.5658 | -0.10335 | 1312.8115 | 1225000306.25 | -7234.8475 | 21799.5548 | -5.906e-06 | 1.7796e-05 | 100 | -5.906e-06 | 1.7796e-05 | 100.0416 | 99.9505 | 100.0476 | 99.9638 | 100.0177 | 100.0044 | 99.9745 | 99.9505 | 100.0476 | 0.097126 | -0.0029 | -0.0026
803 | 0.71987 | 1.6175 | 2.5151 | 3.4127 | 4.3103 | 5.2079 | 6.1055 | 100.0416 | 99.9505 | 100.0476 | 99.9637 | 100.0178 | 100.0042 | 99.9746 | 75.2202 | -4.6635 | -81.0457 | -96.3134 | -39.1443 | 47.5469 | 98.3998 | 65.9564 | 99.8416 | 58.6611 | -26.767 | -92.0396 | -87.978 | -17.6745 | 0 | -5.5828e-15 | 75.2202 | -4.6635 | -81.0457 | -96.3134 | -39.1443 | 47.5469 | 98.3998 | 65.9564 | 99.8416 | 58.6611 | -26.767 | -92.0396 | -87.978 | -17.6745 | 35000.0044 | -6.8212e-13 | 35000.0044 | -0.31593 | -1311.5678 | -0.10531 | 1312.8108 | 1225000306.25 | -7371.6745 | 21753.6669 | -6.0177e-06 | 1.7758e-05 | 100 | -6.0177e-06 | 1.7758e-05 | 100.0416 | 99.9505 | 100.0476 | 99.9637 | 100.0178 | 100.0042 | 99.9746 | 99.9505 | 100.0476 | 0.097149 | -0.0029 | -0.0026
804 | 0.72077 | 1.6184 | 2.516 | 3.4136 | 4.3112 | 5.2088 | 6.1064 | 100.0415 | 99.9505 | 100.0477 | 99.9636 | 100.0179 | 100.0041 | 99.9747 | 75.1609 | -4.7531 | -81.0983 | -96.2892 | -39.0618 | 47.6258 | 98.4158 | 66.0238 | 99.8374 | 58.5884 | -26.8534 | -92.0748 | -87.9352 | -17.5862 | 0 | 0 | 75.1609 | -4.7531 | -81.0983 | -96.2892 | -39.0618 | 47.6258 | 98.4158 | 66.0238 | 99.8374 | 58.5884 | -26.8534 | -92.0748 | -87.9352 | -17.5862 | 35000.0044 | -4.5475e-13 | 35000.0044 | -0.32178 | -1311.5698 | -0.10726 | 1312.8102 | 1225000306.25 | -7508.2104 | 21706.9202 | -6.1291e-06 | 1.772e-05 | 100 | -6.1291e-06 | 1.772e-05 | 100.0415 | 99.9505 | 100.0477 | 99.9636 | 100.018 | 100.0041 | 99.9747 | 99.9505 | 100.0477 | 0.09717 | -0.0028 | -0.0026
805 | 0.72167 | 1.6193 | 2.5169 | 3.4145 | 4.3121 | 5.2097 | 6.1073 | 100.0414 | 99.9505 | 100.0477 | 99.9635 | 100.0181 | 100.0039 | 99.9748 | 75.1015 | -4.8427 | -81.1509 | -96.265 | -38.9791 | 47.7046 | 98.4316 | 66.0912 | 99.8331 | 58.5156 | -26.9398 | -92.1099 | -87.8923 | -17.4979 | 0 | 9.6431e-15 | 75.1015 | -4.8427 | -81.1509 | -96.265 | -38.9791 | 47.7046 | 98.4316 | 66.0912 | 99.8331 | 58.5156 | -26.9398 | -92.1099 | -87.8923 | -17.4979 | 35000.0044 | -6.8212e-13 | 35000.0044 | -0.32762 | -1311.5718 | -0.10921 | 1312.8095 | 1225000306.25 | -7644.4499 | 21659.3166 | -6.2404e-06 | 1.7681e-05 | 100 | -6.2404e-06 | 1.7681e-05 | 100.0414 | 99.9505 | 100.0477 | 99.9635 | 100.0181 | 100.004 | 99.9748 | 99.9505 | 100.0477 | 0.097191 | -0.0028 | -0.0026
806 | 0.72257 | 1.6202 | 2.5178 | 3.4154 | 4.313 | 5.2106 | 6.1082 | 100.0414 | 99.9505 | 100.0478 | 99.9634 | 100.0182 | 100.0038 | 99.9749 | 75.0421 | -4.9323 | -81.2034 | -96.2407 | -38.8965 | 47.7834 | 98.4474 | 66.1585 | 99.8288 | 58.4427 | -27.0261 | -92.145 | -87.8493 | -17.4096 | 0 | -1.1673e-14 | 75.0421 | -4.9323 | -81.2034 | -96.2407 | -38.8965 | 47.7834 | 98.4474 | 66.1585 | 99.8288 | 58.4427 | -27.0261 | -92.145 | -87.8493 | -17.4096 | 35000.0044 | -2.2737e-13 | 35000.0044 | -0.33345 | -1311.5739 | -0.11115 | 1312.8088 | 1225000306.25 | -7780.3876 | 21610.8579 | -6.3513e-06 | 1.7642e-05 | 100 | -6.3513e-06 | 1.7642e-05 | 100.0413 | 99.9505 | 100.0477 | 99.9634 | 100.0182 | 100.0038 | 99.9749 | 99.9505 | 100.0477 | 0.097212 | -0.0028 | -0.0026
807 | 0.72346 | 1.6211 | 2.5187 | 3.4163 | 4.3139 | 5.2115 | 6.1091 | 100.0413 | 99.9506 | 100.0478 | 99.9633 | 100.0183 | 100.0037 | 99.9751 | 74.9827 | -5.0219 | -81.2559 | -96.2163 | -38.8138 | 47.8622 | 98.4631 | 66.2258 | 99.8243 | 58.3699 | -27.1125 | -92.18 | -87.8063 | -17.3212 | 0 | 0 | 74.9827 | -5.0219 | -81.2559 | -96.2163 | -38.8138 | 47.8622 | 98.4631 | 66.2258 | 99.8243 | 58.3699 | -27.1125 | -92.18 | -87.8063 | -17.3212 | 35000.0044 | -1.1369e-12 | 35000.0044 | -0.33926 | -1311.576 | -0.11309 | 1312.8081 | 1225000306.25 | -7916.0181 | 21561.546 | -6.4621e-06 | 1.7601e-05 | 100 | -6.4621e-06 | 1.7601e-05 | 100.0413 | 99.9505 | 100.0478 | 99.9633 | 100.0183 | 100.0037 | 99.9751 | 99.9505 | 100.0478 | 0.097231 | -0.0028 | -0.0026
808 | 0.72436 | 1.622 | 2.5196 | 3.4172 | 4.3148 | 5.2124 | 6.1099 | 100.0412 | 99.9506 | 100.0478 | 99.9632 | 100.0184 | 100.0035 | 99.9752 | 74.9231 | -5.1115 | -81.3083 | -96.1918 | -38.7311 | 47.9409 | 98.4787 | 66.293 | 99.8198 | 58.2969 | -27.1988 | -92.2149 | -87.7632 | -17.2328 | -1.8271e-14 | -9.1355e-15 | 74.9231 | -5.1115 | -81.3083 | -96.1918 | -38.7311 | 47.9409 | 98.4787 | 66.293 | 99.8198 | 58.2969 | -27.1988 | -92.2149 | -87.7632 | -17.2328 | 35000.0044 | 4.5475e-13 | 35000.0044 | -0.34506 | -1311.5782 | -0.11502 | 1312.8074 | 1225000306.25 | -8051.3362 | 21511.3829 | -6.5725e-06 | 1.756e-05 | 100 | -6.5725e-06 | 1.756e-05 | 100.0412 | 99.9506 | 100.0478 | 99.9632 | 100.0185 | 100.0036 | 99.9752 | 99.9506 | 100.0478 | 0.09725 | -0.0027 | -0.0026
809 | 0.72526 | 1.6229 | 2.5205 | 3.4181 | 4.3157 | 5.2132 | 6.1108 | 100.0411 | 99.9506 | 100.0479 | 99.9631 | 100.0186 | 100.0034 | 99.9753 | 74.8635 | -5.2011 | -81.3606 | -96.1673 | -38.6484 | 48.0196 | 98.4943 | 66.3602 | 99.8152 | 58.2239 | -27.2851 | -92.2498 | -87.72 | -17.1445 | 0 | 0 | 74.8635 | -5.2011 | -81.3606 | -96.1673 | -38.6484 | 48.0196 | 98.4943 | 66.3602 | 99.8152 | 58.2239 | -27.2851 | -92.2498 | -87.72 | -17.1445 | 35000.0044 | -2.9559e-12 | 35000.0044 | -0.35084 | -1311.5804 | -0.11695 | 1312.8067 | 1225000306.25 | -8186.3364 | 21460.3706 | -6.6827e-06 | 1.7519e-05 | 100 | -6.6827e-06 | 1.7519e-05 | 100.0411 | 99.9506 | 100.0479 | 99.9631 | 100.0186 | 100.0034 | 99.9753 | 99.9506 | 100.0479 | 0.097268 | -0.0027 | -0.0026
810 | 0.72616 | 1.6238 | 2.5214 | 3.419 | 4.3165 | 5.2141 | 6.1117 | 100.041 | 99.9506 | 100.0479 | 99.963 | 100.0187 | 100.0033 | 99.9754 | 74.8039 | -5.2907 | -81.4129 | -96.1427 | -38.5656 | 48.0983 | 98.5098 | 66.4273 | 99.8105 | 58.1509 | -27.3714 | -92.2845 | -87.6767 | -17.0561 | 0 | 0 | 74.8039 | -5.2907 | -81.4129 | -96.1427 | -38.5656 | 48.0983 | 98.5098 | 66.4273 | 99.8105 | 58.1509 | -27.3714 | -92.2845 | -87.6767 | -17.0561 | 35000.0044 | -2.2737e-12 | 35000.0044 | -0.35661 | -1311.5826 | -0.11887 | 1312.8059 | 1225000306.25 | -8321.0134 | 21408.5111 | -6.7927e-06 | 1.7476e-05 | 100 | -6.7927e-06 | 1.7476e-05 | 100.041 | 99.9506 | 100.0479 | 99.963 | 100.0187 | 100.0033 | 99.9754 | 99.9506 | 100.0479 | 0.097286 | -0.0027 | -0.0026
811 | 0.72705 | 1.6247 | 2.5223 | 3.4198 | 4.3174 | 5.215 | 6.1126 | 100.041 | 99.9507 | 100.048 | 99.9629 | 100.0188 | 100.0031 | 99.9755 | 74.7442 | -5.3803 | -81.4651 | -96.118 | -38.4828 | 48.1769 | 98.5251 | 66.4944 | 99.8057 | 58.0778 | -27.4577 | -92.3192 | -87.6334 | -16.9677 | 0 | 0 | 74.7442 | -5.3803 | -81.4651 | -96.118 | -38.4828 | 48.1769 | 98.5251 | 66.4944 | 99.8057 | 58.0778 | -27.4577 | -92.3192 | -87.6334 | -16.9677 | 35000.0044 | -1.3642e-12 | 35000.0044 | -0.36237 | -1311.5848 | -0.12079 | 1312.8052 | 1225000306.25 | -8455.3619 | 21355.8063 | -6.9023e-06 | 1.7433e-05 | 100 | -6.9023e-06 | 1.7433e-05 | 100.041 | 99.9506 | 100.0479 | 99.9629 | 100.0188 | 100.0032 | 99.9755 | 99.9506 | 100.0479 | 0.097302 | -0.0027 | -0.0026
812 | 0.72795 | 1.6255 | 2.5231 | 3.4207 | 4.3183 | 5.2159 | 6.1135 | 100.0409 | 99.9507 | 100.048 | 99.9629 | 100.0189 | 100.003 | 99.9756 | 74.6844 | -5.4699 | -81.5172 | -96.0932 | -38.4 | 48.2555 | 98.5404 | 66.5614 | 99.8009 | 58.0047 | -27.5439 | -92.3538 | -87.59 | -16.8792 | 0 | 0 | 74.6844 | -5.4699 | -81.5172 | -96.0932 | -38.4 | 48.2555 | 98.5404 | 66.5614 | 99.8009 | 58.0047 | -27.5439 | -92.3538 | -87.59 | -16.8792 | 35000.0044 | -2.0464e-12 | 35000.0044 | -0.36812 | -1311.5871 | -0.12271 | 1312.8044 | 1225000306.25 | -8589.3766 | 21302.2585 | -7.0117e-06 | 1.739e-05 | 100 | -7.0117e-06 | 1.739e-05 | 100.0409 | 99.9507 | 100.048 | 99.9629 | 100.019 | 100.003 | 99.9756 | 99.9507 | 100.048 | 0.097318 | -0.0027 | -0.0026
813 | 0.72885 | 1.6264 | 2.524 | 3.4216 | 4.3192 | 5.2168 | 6.1144 | 100.0408 | 99.9507 | 100.048 | 99.9628 | 100.0191 | 100.0029 | 99.9758 | 74.6246 | -5.5595 | -81.5693 | -96.0684 | -38.3171 | 48.334 | 98.5557 | 66.6284 | 99.796 | 57.9315 | -27.6301 | -92.3884 | -87.5466 | -16.7908 | 0 | 0 | 74.6246 | -5.5595 | -81.5693 | -96.0684 | -38.3171 | 48.334 | 98.5557 | 66.6284 | 99.796 | 57.9315 | -27.6301 | -92.3884 | -87.5466 | -16.7908 | 35000.0044 | -2.2737e-12 | 35000.0044 | -0.37385 | -1311.5895 | -0.12462 | 1312.8036 | 1225000306.25 | -8723.0522 | 21247.8698 | -7.1209e-06 | 1.7345e-05 | 100 | -7.1209e-06 | 1.7345e-05 | 100.0408 | 99.9507 | 100.048 | 99.9628 | 100.0191 | 100.0029 | 99.9758 | 99.9507 | 100.048 | 0.097334 | -0.0027 | -0.0026
814 | 0.72975 | 1.6273 | 2.5249 | 3.4225 | 4.3201 | 5.2177 | 6.1153 | 100.0407 | 99.9507 | 100.0481 | 99.9627 | 100.0192 | 100.0027 | 99.9759 | 74.5647 | -5.6491 | -81.6213 | -96.0434 | -38.2342 | 48.4125 | 98.5708 | 66.6953 | 99.791 | 57.8583 | -27.7163 | -92.4229 | -87.503 | -16.7023 | 0 | -4.0602e-15 | 74.5647 | -5.6491 | -81.6213 | -96.0434 | -38.2342 | 48.4125 | 98.5708 | 66.6953 | 99.791 | 57.8583 | -27.7163 | -92.4229 | -87.503 | -16.7023 | 35000.0044 | -9.0949e-13 | 35000.0044 | -0.37956 | -1311.5918 | -0.12652 | 1312.8028 | 1225000306.25 | -8856.3834 | 21192.6421 | -7.2297e-06 | 1.73e-05 | 100 | -7.2297e-06 | 1.73e-05 | 100.0407 | 99.9507 | 100.048 | 99.9627 | 100.0192 | 100.0028 | 99.9759 | 99.9507 | 100.048 | 0.097348 | -0.0027 | -0.0026
815 | 0.73064 | 1.6282 | 2.5258 | 3.4234 | 4.321 | 5.2186 | 6.1162 | 100.0407 | 99.9507 | 100.0481 | 99.9626 | 100.0193 | 100.0026 | 99.976 | 74.5047 | -5.7386 | -81.6732 | -96.0184 | -38.1513 | 48.4909 | 98.5859 | 66.7621 | 99.7859 | 57.7851 | -27.8025 | -92.4573 | -87.4594 | -16.6139 | 0 | 0 | 74.5047 | -5.7386 | -81.6732 | -96.0184 | -38.1513 | 48.4909 | 98.5859 | 66.7621 | 99.7859 | 57.7851 | -27.8025 | -92.4573 | -87.4594 | -16.6139 | 35000.0044 | -4.5475e-13 | 35000.0044 | -0.38526 | -1311.5942 | -0.12842 | 1312.802 | 1225000306.25 | -8989.365 | 21136.5779 | -7.3383e-06 | 1.7254e-05 | 100 | -7.3383e-06 | 1.7254e-05 | 100.0407 | 99.9507 | 100.0481 | 99.9626 | 100.0193 | 100.0026 | 99.976 | 99.9507 | 100.0481 | 0.097362 | -0.0026 | -0.0026
816 | 0.73154 | 1.6291 | 2.5267 | 3.4243 | 4.3219 | 5.2195 | 6.1171 | 100.0406 | 99.9508 | 100.0481 | 99.9625 | 100.0194 | 100.0025 | 99.9761 | 74.4447 | -5.8282 | -81.7251 | -95.9934 | -38.0683 | 48.5694 | 98.6009 | 66.8289 | 99.7807 | 57.7117 | -27.8886 | -92.4916 | -87.4157 | -16.5254 | 0 | 0 | 74.4447 | -5.8282 | -81.7251 | -95.9934 | -38.0683 | 48.5694 | 98.6009 | 66.8289 | 99.7807 | 57.7117 | -27.8886 | -92.4916 | -87.4157 | -16.5254 | 35000.0044 | 4.5475e-13 | 35000.0044 | -0.39094 | -1311.5967 | -0.13031 | 1312.8012 | 1225000306.25 | -9121.9918 | 21079.6792 | -7.4465e-06 | 1.7208e-05 | 100 | -7.4465e-06 | 1.7208e-05 | 100.0406 | 99.9507 | 100.0481 | 99.9625 | 100.0195 | 100.0025 | 99.9761 | 99.9507 | 100.0481 | 0.097376 | -0.0026 | -0.0026
817 | 0.73244 | 1.63 | 2.5276 | 3.4252 | 4.3228 | 5.2204 | 6.118 | 100.0405 | 99.9508 | 100.0482 | 99.9624 | 100.0196 | 100.0023 | 99.9762 | 74.3846 | -5.9178 | -81.7769 | -95.9682 | -37.9853 | 48.6477 | 98.6158 | 66.8957 | 99.7754 | 57.6384 | -27.9748 | -92.5258 | -87.372 | -16.4369 | 0 | -4.5678e-15 | 74.3846 | -5.9178 | -81.7769 | -95.9682 | -37.9853 | 48.6477 | 98.6158 | 66.8957 | 99.7754 | 57.6384 | -27.9748 | -92.5258 | -87.372 | -16.4369 | 35000.0044 | 9.0949e-13 | 35000.0044 | -0.39661 | -1311.5991 | -0.1322 | 1312.8004 | 1225000306.25 | -9254.2583 | 21021.9483 | -7.5545e-06 | 1.7161e-05 | 100 | -7.5545e-06 | 1.7161e-05 | 100.0405 | 99.9508 | 100.0482 | 99.9624 | 100.0196 | 100.0024 | 99.9762 | 99.9508 | 100.0482 | 0.097388 | -0.0026 | -0.0026
818 | 0.73334 | 1.6309 | 2.5285 | 3.4261 | 4.3237 | 5.2213 | 6.1189 | 100.0404 | 99.9508 | 100.0482 | 99.9623 | 100.0197 | 100.0022 | 99.9763 | 74.3245 | -6.0073 | -81.8286 | -95.943 | -37.9023 | 48.7261 | 98.6306 | 66.9624 | 99.7701 | 57.565 | -28.0609 | -92.56 | -87.3282 | -16.3484 | 0 | 0 | 74.3245 | -6.0073 | -81.8286 | -95.943 | -37.9023 | 48.7261 | 98.6306 | 66.9624 | 99.7701 | 57.565 | -28.0609 | -92.56 | -87.3282 | -16.3484 | 35000.0044 | -1.3642e-12 | 35000.0044 | -0.40226 | -1311.6017 | -0.13409 | 1312.7996 | 1225000306.25 | -9386.1596 | 20963.3875 | -7.6622e-06 | 1.7113e-05 | 100 | -7.6622e-06 | 1.7113e-05 | 100.0404 | 99.9508 | 100.0482 | 99.9623 | 100.0197 | 100.0022 | 99.9764 | 99.9508 | 100.0482 | 0.0974 | -0.0026 | -0.0026
819 | 0.73424 | 1.6318 | 2.5294 | 3.427 | 4.3246 | 5.2222 | 6.1198 | 100.0403 | 99.9508 | 100.0482 | 99.9622 | 100.0198 | 100.0021 | 99.9765 | 74.2643 | -6.0969 | -81.8803 | -95.9177 | -37.8193 | 48.8044 | 98.6454 | 67.029 | 99.7647 | 57.4915 | -28.147 | -92.5941 | -87.2843 | -16.2599 | -2.0301e-14 | -1.2181e-14 | 74.2643 | -6.0969 | -81.8803 | -95.9177 | -37.8193 | 48.8044 | 98.6454 | 67.029 | 99.7647 | 57.4915 | -28.147 | -92.5941 | -87.2843 | -16.2599 | 35000.0044 | 4.5475e-13 | 35000.0044 | -0.4079 | -1311.6042 | -0.13597 | 1312.7987 | 1225000306.25 | -9517.6903 | 20903.9991 | -7.7695e-06 | 1.7064e-05 | 100 | -7.7695e-06 | 1.7064e-05 | 100.0403 | 99.9508 | 100.0482 | 99.9622 | 100.0198 | 100.0021 | 99.9765 | 99.9508 | 100.0482 | 0.097411 | -0.0026 | -0.0026
820 | 0.73513 | 1.6327 | 2.5303 | 3.4279 | 4.3255 | 5.2231 | 6.1207 | 100.0403 | 99.9509 | 100.0483 | 99.9621 | 100.0199 | 100.0019 | 99.9766 | 74.204 | -6.1864 | -81.9319 | -95.8923 | -37.7362 | 48.8826 | 98.66 | 67.0956 | 99.7592 | 57.418 | -28.233 | -92.6281 | -87.2403 | -16.1714 | 0 | 8.1205e-15 | 74.204 | -6.1864 | -81.9319 | -95.8923 | -37.7362 | 48.8826 | 98.66 | 67.0956 | 99.7592 | 57.418 | -28.233 | -92.6281 | -87.2403 | -16.1714 | 35000.0044 | -3.638e-12 | 35000.0044 | -0.41352 | -1311.6068 | -0.13784 | 1312.7979 | 1225000306.25 | -9648.8453 | 20843.7855 | -7.8766e-06 | 1.7015e-05 | 100 | -7.8766e-06 | 1.7015e-05 | 100.0403 | 99.9508 | 100.0483 | 99.9621 | 100.02 | 100.0019 | 99.9766 | 99.9508 | 100.0483 | 0.097421 | -0.0026 | -0.0026
821 | 0.73603 | 1.6336 | 2.5312 | 3.4288 | 4.3264 | 5.224 | 6.1216 | 100.0402 | 99.9509 | 100.0483 | 99.9621 | 100.0201 | 100.0018 | 99.9767 | 74.1437 | -6.276 | -81.9834 | -95.8668 | -37.6531 | 48.9609 | 98.6746 | 67.1621 | 99.7537 | 57.3445 | -28.3191 | -92.6621 | -87.1963 | -16.0828 | 0 | -1.3703e-14 | 74.1437 | -6.276 | -81.9834 | -95.8668 | -37.6531 | 48.9609 | 98.6746 | 67.1621 | 99.7537 | 57.3445 | -28.3191 | -92.6621 | -87.1963 | -16.0828 | 35000.0044 | 2.2737e-13 | 35000.0044 | -0.41913 | -1311.6094 | -0.13971 | 1312.797 | 1225000306.25 | -9779.6193 | 20782.749 | -7.9834e-06 | 1.6966e-05 | 100 | -7.9834e-06 | 1.6966e-05 | 100.0402 | 99.9509 | 100.0483 | 99.962 | 100.0201 | 100.0018 | 99.9767 | 99.9509 | 100.0483 | 0.097431 | -0.0026 | -0.0026
822 | 0.73693 | 1.6345 | 2.5321 | 3.4297 | 4.3273 | 5.2249 | 6.1225 | 100.0401 | 99.9509 | 100.0484 | 99.962 | 100.0202 | 100.0017 | 99.9768 | 74.0834 | -6.3655 | -82.0349 | -95.8413 | -37.5699 | 49.039 | 98.6892 | 67.2286 | 99.748 | 57.2709 | -28.4051 | -92.6959 | -87.1522 | -15.9943 | 0 | 0 | 74.0834 | -6.3655 | -82.0349 | -95.8413 | -37.5699 | 49.039 | 98.6892 | 67.2286 | 99.748 | 57.2709 | -28.4051 | -92.6959 | -87.1522 | -15.9943 | 35000.0044 | -3.8654e-12 | 35000.0044 | -0.42471 | -1311.612 | -0.14157 | 1312.7961 | 1225000306.25 | -9910.0073 | 20720.892 | -8.0898e-06 | 1.6915e-05 | 100 | -8.0898e-06 | 1.6915e-05 | 100.0401 | 99.9509 | 100.0483 | 99.962 | 100.0202 | 100.0017 | 99.9768 | 99.9509 | 100.0483 | 0.09744 | -0.0026 | -0.0026
823 | 0.73783 | 1.6354 | 2.533 | 3.4306 | 4.3282 | 5.2258 | 6.1234 | 100.04 | 99.9509 | 100.0484 | 99.9619 | 100.0203 | 100.0015 | 99.9769 | 74.0229 | -6.455 | -82.0863 | -95.8156 | -37.4868 | 49.1172 | 98.7036 | 67.295 | 99.7423 | 57.1973 | -28.4911 | -92.7297 | -87.108 | -15.9057 | 0 | 3.8065e-15 | 74.0229 | -6.455 | -82.0863 | -95.8156 | -37.4868 | 49.1172 | 98.7036 | 67.295 | 99.7423 | 57.1973 | -28.4911 | -92.7297 | -87.108 | -15.9057 | 35000.0044 | -5.2296e-12 | 35000.0044 | -0.43029 | -1311.6147 | -0.14343 | 1312.7952 | 1225000306.25 | -10040.004 | 20658.2169 | -8.1959e-06 | 1.6864e-05 | 100 | -8.1959e-06 | 1.6864e-05 | 100.04 | 99.9509 | 100.0484 | 99.9619 | 100.0203 | 100.0015 | 99.977 | 99.9509 | 100.0484 | 0.097448 | -0.0026 | -0.0026
824 | 0.73872 | 1.6363 | 2.5339 | 3.4315 | 4.3291 | 5.2267 | 6.1243 | 100.0399 | 99.951 | 100.0484 | 99.9618 | 100.0204 | 100.0014 | 99.9771 | 73.9624 | -6.5446 | -82.1376 | -95.7899 | -37.4036 | 49.1953 | 98.7179 | 67.3613 | 99.7365 | 57.1236 | -28.577 | -92.7635 | -87.0638 | -15.8171 | 0 | 0 | 73.9624 | -6.5446 | -82.1376 | -95.7899 | -37.4036 | 49.1953 | 98.7179 | 67.3613 | 99.7365 | 57.1236 | -28.577 | -92.7635 | -87.0638 | -15.8171 | 35000.0044 | -4.5475e-13 | 35000.0044 | -0.43584 | -1311.6175 | -0.14528 | 1312.7943 | 1225000306.25 | -10169.6044 | 20594.7264 | -8.3017e-06 | 1.6812e-05 | 100 | -8.3017e-06 | 1.6812e-05 | 100.0399 | 99.9509 | 100.0484 | 99.9618 | 100.0204 | 100.0014 | 99.9771 | 99.9509 | 100.0484 | 0.097456 | -0.0025 | -0.0026
825 | 0.73962 | 1.6372 | 2.5348 | 3.4324 | 4.33 | 5.2276 | 6.1252 | 100.0399 | 99.951 | 100.0485 | 99.9617 | 100.0206 | 100.0013 | 99.9772 | 73.9019 | -6.6341 | -82.1889 | -95.7642 | -37.3203 | 49.2734 | 98.7322 | 67.4276 | 99.7306 | 57.0498 | -28.663 | -92.7971 | -87.0195 | -15.7285 | 0 | 0 | 73.9019 | -6.6341 | -82.1889 | -95.7642 | -37.3203 | 49.2734 | 98.7322 | 67.4276 | 99.7306 | 57.0498 | -28.663 | -92.7971 | -87.0195 | -15.7285 | 35000.0044 | -4.5475e-13 | 35000.0044 | -0.44138 | -1311.6202 | -0.14713 | 1312.7934 | 1225000306.25 | -10298.8033 | 20530.4228 | -8.4072e-06 | 1.676e-05 | 100 | -8.4072e-06 | 1.676e-05 | 100.0399 | 99.951 | 100.0484 | 99.9617 | 100.0206 | 100.0013 | 99.9772 | 99.951 | 100.0484 | 0.097463 | -0.0025 | -0.0026
826 | 0.74052 | 1.6381 | 2.5357 | 3.4333 | 4.3309 | 5.2285 | 6.1261 | 100.0398 | 99.951 | 100.0485 | 99.9616 | 100.0207 | 100.0011 | 99.9773 | 73.8413 | -6.7236 | -82.2401 | -95.7383 | -37.2371 | 49.3514 | 98.7464 | 67.4939 | 99.7246 | 56.9761 | -28.7489 | -92.8307 | -86.9751 | -15.6399 | 0 | 0 | 73.8413 | -6.7236 | -82.2401 | -95.7383 | -37.2371 | 49.3514 | 98.7464 | 67.4939 | 99.7246 | 56.9761 | -28.7489 | -92.8307 | -86.9751 | -15.6399 | 35000.0044 | 4.5475e-13 | 35000.0044 | -0.4469 | -1311.623 | -0.14897 | 1312.7924 | 1225000306.25 | -10427.5956 | 20465.3087 | -8.5123e-06 | 1.6706e-05 | 100 | -8.5123e-06 | 1.6706e-05 | 100.0398 | 99.951 | 100.0485 | 99.9616 | 100.0207 | 100.0011 | 99.9773 | 99.951 | 100.0485 | 0.097469 | -0.0025 | -0.0026
827 | 0.74142 | 1.639 | 2.5366 | 3.4342 | 4.3318 | 5.2294 | 6.127 | 100.0397 | 99.951 | 100.0485 | 99.9615 | 100.0208 | 100.001 | 99.9774 | 73.7806 | -6.8131 | -82.2912 | -95.7124 | -37.1538 | 49.4294 | 98.7605 | 67.5601 | 99.7186 | 56.9022 | -28.8348 | -92.8642 | -86.9306 | -15.5513 | 0 | 3.5527e-15 | 73.7806 | -6.8131 | -82.2912 | -95.7124 | -37.1538 | 49.4294 | 98.7605 | 67.5601 | 99.7186 | 56.9022 | -28.8348 | -92.8642 | -86.9306 | -15.5513 | 35000.0044 | -1.5916e-12 | 35000.0044 | -0.4524 | -1311.6258 | -0.1508 | 1312.7915 | 1225000306.25 | -10555.9762 | 20399.3866 | -8.6171e-06 | 1.6653e-05 | 100 | -8.6171e-06 | 1.6653e-05 | 100.0397 | 99.951 | 100.0485 | 99.9615 | 100.0208 | 100.001 | 99.9774 | 99.951 | 100.0485 | 0.097474 | -0.0025 | -0.0026
828 | 0.74231 | 1.6399 | 2.5375 | 3.4351 | 4.3327 | 5.2303 | 6.1279 | 100.0396 | 99.9511 | 100.0485 | 99.9614 | 100.0209 | 100.0009 | 99.9775 | 73.7199 | -6.9026 | -82.3423 | -95.6864 | -37.0704 | 49.5073 | 98.7746 | 67.6262 | 99.7124 | 56.8284 | -28.9207 | -92.8976 | -86.8861 | -15.4626 | 0 | -4.8215e-15 | 73.7199 | -6.9026 | -82.3423 | -95.6864 | -37.0704 | 49.5073 | 98.7746 | 67.6262 | 99.7124 | 56.8284 | -28.9207 | -92.8976 | -86.8861 | -15.4626 | 35000.0044 | 1.3642e-12 | 35000.0044 | -0.45788 | -1311.6287 | -0.15263 | 1312.7905 | 1225000306.25 | -10683.9402 | 20332.6592 | -8.7216e-06 | 1.6598e-05 | 100 | -8.7216e-06 | 1.6598e-05 | 100.0396 | 99.9511 | 100.0485 | 99.9614 | 100.0209 | 100.0009 | 99.9776 | 99.9511 | 100.0485 | 0.097479 | -0.0025 | -0.0026
829 | 0.74321 | 1.6408 | 2.5384 | 3.436 | 4.3336 | 5.2312 | 6.1288 | 100.0395 | 99.9511 | 100.0486 | 99.9614 | 100.021 | 100.0007 | 99.9777 | 73.6591 | -6.9921 | -82.3933 | -95.6603 | -36.9871 | 49.5852 | 98.7885 | 67.6923 | 99.7062 | 56.7545 | -29.0065 | -92.931 | -86.8415 | -15.374 | 0 | 3.2989e-15 | 73.6591 | -6.9921 | -82.3933 | -95.6603 | -36.9871 | 49.5852 | 98.7885 | 67.6923 | 99.7062 | 56.7545 | -29.0065 | -92.931 | -86.8415 | -15.374 | 35000.0044 | -2.2737e-12 | 35000.0044 | -0.46335 | -1311.6316 | -0.15445 | 1312.7896 | 1225000306.25 | -10811.4823 | 20265.1291 | -8.8257e-06 | 1.6543e-05 | 100 | -8.8257e-06 | 1.6543e-05 | 100.0395 | 99.9511 | 100.0486 | 99.9614 | 100.0211 | 100.0007 | 99.9777 | 99.9511 | 100.0486 | 0.097483 | -0.0025 | -0.0026
830 | 0.74411 | 1.6417 | 2.5393 | 3.4369 | 4.3345 | 5.2321 | 6.1297 | 100.0395 | 99.9511 | 100.0486 | 99.9613 | 100.0212 | 100.0006 | 99.9778 | 73.5982 | -7.0816 | -82.4442 | -95.6342 | -36.9037 | 49.6631 | 98.8024 | 67.7584 | 99.6999 | 56.6805 | -29.0923 | -92.9642 | -86.7969 | -15.2853 | -1.6241e-14 | -9.1355e-15 | 73.5982 | -7.0816 | -82.4442 | -95.6342 | -36.9037 | 49.6631 | 98.8024 | 67.7584 | 99.6999 | 56.6805 | -29.0923 | -92.9642 | -86.7969 | -15.2853 | 35000.0044 | 2.5011e-12 | 35000.0044 | -0.4688 | -1311.6345 | -0.15627 | 1312.7886 | 1225000306.25 | -10938.5976 | 20196.799 | -8.9295e-06 | 1.6487e-05 | 100 | -8.9295e-06 | 1.6487e-05 | 100.0394 | 99.9511 | 100.0486 | 99.9613 | 100.0212 | 100.0006 | 99.9778 | 99.9511 | 100.0486 | 0.097487 | -0.0025 | -0.0026
831 | 0.74501 | 1.6426 | 2.5402 | 3.4378 | 4.3354 | 5.233 | 6.1306 | 100.0394 | 99.9512 | 100.0486 | 99.9612 | 100.0213 | 100.0004 | 99.9779 | 73.5373 | -7.1711 | -82.4951 | -95.6079 | -36.8203 | 49.7409 | 98.8162 | 67.8243 | 99.6936 | 56.6065 | -29.1782 | -92.9974 | -86.7521 | -15.1967 | 0 | 8.3743e-15 | 73.5373 | -7.1711 | -82.4951 | -95.6079 | -36.8203 | 49.7409 | 98.8162 | 67.8243 | 99.6936 | 56.6065 | -29.1782 | -92.9974 | -86.7521 | -15.1967 | 35000.0044 | -2.7285e-12 | 35000.0044 | -0.47423 | -1311.6375 | -0.15808 | 1312.7876 | 1225000306.25 | -11065.2811 | 20127.6716 | -9.0329e-06 | 1.6431e-05 | 100 | -9.0329e-06 | 1.6431e-05 | 100.0394 | 99.9511 | 100.0486 | 99.9612 | 100.0213 | 100.0005 | 99.9779 | 99.9511 | 100.0486 | 0.097489 | -0.0025 | -0.0026
832 | 0.7459 | 1.6435 | 2.5411 | 3.4387 | 4.3363 | 5.2339 | 6.1315 | 100.0393 | 99.9512 | 100.0487 | 99.9611 | 100.0214 | 100.0003 | 99.978 | 73.4763 | -7.2606 | -82.5459 | -95.5816 | -36.7368 | 49.8187 | 98.8299 | 67.8903 | 99.6871 | 56.5324 | -29.2639 | -93.0306 | -86.7073 | -15.108 | 0 | -8.628e-15 | 73.4763 | -7.2606 | -82.5459 | -95.5816 | -36.7368 | 49.8187 | 98.8299 | 67.8903 | 99.6871 | 56.5324 | -29.2639 | -93.0306 | -86.7073 | -15.108 | 35000.0044 | 4.5475e-13 | 35000.0044 | -0.47964 | -1311.6405 | -0.15988 | 1312.7866 | 1225000306.25 | -11191.5277 | 20057.7495 | -9.1359e-06 | 1.6374e-05 | 100 | -9.1359e-06 | 1.6374e-05 | 100.0393 | 99.9512 | 100.0487 | 99.9611 | 100.0214 | 100.0003 | 99.978 | 99.9512 | 100.0487 | 0.097491 | -0.0025 | -0.0026
833 | 0.7468 | 1.6444 | 2.542 | 3.4396 | 4.3372 | 5.2348 | 6.1324 | 100.0392 | 99.9512 | 100.0487 | 99.961 | 100.0215 | 100.0002 | 99.9781 | 73.4153 | -7.3501 | -82.5966 | -95.5552 | -36.6534 | 49.8964 | 98.8436 | 67.9561 | 99.6806 | 56.4583 | -29.3497 | -93.0636 | -86.6625 | -15.0193 | 0 | 6.0904e-15 | 73.4153 | -7.3501 | -82.5966 | -95.5552 | -36.6534 | 49.8964 | 98.8436 | 67.9561 | 99.6806 | 56.4583 | -29.3497 | -93.0636 | -86.6625 | -15.0193 | 35000.0044 | -2.2737e-13 | 35000.0044 | -0.48503 | -1311.6435 | -0.16168 | 1312.7856 | 1225000306.25 | -11317.3325 | 19987.0356 | -9.2386e-06 | 1.6316e-05 | 100 | -9.2386e-06 | 1.6316e-05 | 100.0392 | 99.9512 | 100.0487 | 99.961 | 100.0215 | 100.0002 | 99.9782 | 99.9512 | 100.0487 | 0.097492 | -0.0025 | -0.0026
834 | 0.7477 | 1.6453 | 2.5429 | 3.4405 | 4.3381 | 5.2357 | 6.1333 | 100.0391 | 99.9512 | 100.0487 | 99.9609 | 100.0217 | 100 | 99.9783 | 73.3542 | -7.4395 | -82.6473 | -95.5288 | -36.5699 | 49.9741 | 98.8571 | 68.0219 | 99.674 | 56.3842 | -29.4354 | -93.0966 | -86.6175 | -14.9306 | -1.6241e-14 | -9.3893e-15 | 73.3542 | -7.4395 | -82.6473 | -95.5288 | -36.5699 | 49.9741 | 98.8571 | 68.0219 | 99.674 | 56.3842 | -29.4354 | -93.0966 | -86.6175 | -14.9306 | 35000.0044 | -2.5011e-12 | 35000.0044 | -0.4904 | -1311.6466 | -0.16347 | 1312.7846 | 1225000306.25 | -11442.6906 | 19915.5327 | -9.341e-06 | 1.6258e-05 | 100 | -9.341e-06 | 1.6258e-05 | 100.0391 | 99.9512 | 100.0487 | 99.9609 | 100.0217 | 100.0001 | 99.9783 | 99.9512 | 100.0487 | 0.097493 | -0.0025 | -0.0026
835 | 0.7486 | 1.6462 | 2.5438 | 3.4414 | 4.339 | 5.2366 | 6.1342 | 100.039 | 99.9513 | 100.0488 | 99.9609 | 100.0218 | 99.9999 | 99.9784 | 73.2931 | -7.529 | -82.6979 | -95.5022 | -36.4863 | 50.0518 | 98.8706 | 68.0877 | 99.6673 | 56.31 | -29.5211 | -93.1295 | -86.5725 | -14.8418 | 0 | 1.0658e-14 | 73.2931 | -7.529 | -82.6979 | -95.5022 | -36.4863 | 50.0518 | 98.8706 | 68.0877 | 99.6673 | 56.31 | -29.5211 | -93.1295 | -86.5725 | -14.8418 | 35000.0044 | -1.5916e-12 | 35000.0044 | -0.49575 | -1311.6497 | -0.16525 | 1312.7836 | 1225000306.25 | -11567.5968 | 19843.2434 | -9.4429e-06 | 1.6199e-05 | 100 | -9.4429e-06 | 1.6199e-05 | 100.039 | 99.9513 | 100.0487 | 99.9608 | 100.0218 | 99.9999 | 99.9784 | 99.9513 | 100.0487 | 0.097493 | -0.0025 | -0.0026
836 | 0.74949 | 1.6471 | 2.5447 | 3.4423 | 4.3399 | 5.2375 | 6.1351 | 100.039 | 99.9513 | 100.0488 | 99.9608 | 100.0219 | 99.9998 | 99.9785 | 73.2319 | -7.6185 | -82.7484 | -95.4756 | -36.4028 | 50.1294 | 98.884 | 68.1534 | 99.6605 | 56.2358 | -29.6068 | -93.1623 | -86.5274 | -14.7531 | 0 | 0 | 73.2319 | -7.6185 | -82.7484 | -95.4756 | -36.4028 | 50.1294 | 98.884 | 68.1534 | 99.6605 | 56.2358 | -29.6068 | -93.1623 | -86.5274 | -14.7531 | 35000.0044 | -2.2737e-12 | 35000.0044 | -0.50109 | -1311.6528 | -0.16703 | 1312.7825 | 1225000306.25 | -11692.0465 | 19770.1709 | -9.5445e-06 | 1.6139e-05 | 100 | -9.5445e-06 | 1.6139e-05 | 100.0389 | 99.9513 | 100.0488 | 99.9608 | 100.0219 | 99.9998 | 99.9785 | 99.9513 | 100.0488 | 0.097492 | -0.0025 | -0.0026
837 | 0.75039 | 1.648 | 2.5456 | 3.4432 | 4.3408 | 5.2384 | 6.136 | 100.0389 | 99.9513 | 100.0488 | 99.9607 | 100.022 | 99.9996 | 99.9786 | 73.1706 | -7.7079 | -82.7989 | -95.4489 | -36.3192 | 50.207 | 98.8973 | 68.219 | 99.6537 | 56.1615 | -29.6925 | -93.1951 | -86.4823 | -14.6644 | 0 | -2.0301e-15 | 73.1706 | -7.7079 | -82.7989 | -95.4489 | -36.3192 | 50.207 | 98.8973 | 68.219 | 99.6537 | 56.1615 | -29.6925 | -93.1951 | -86.4823 | -14.6644 | 35000.0044 | -2.2737e-12 | 35000.0044 | -0.5064 | -1311.656 | -0.1688 | 1312.7815 | 1225000306.25 | -11816.0345 | 19696.3179 | -9.6457e-06 | 1.6079e-05 | 100 | -9.6457e-06 | 1.6079e-05 | 100.0389 | 99.9513 | 100.0488 | 99.9607 | 100.022 | 99.9997 | 99.9786 | 99.9513 | 100.0488 | 0.09749 | -0.0025 | -0.0026
838 | 0.75129 | 1.6489 | 2.5465 | 3.4441 | 4.3417 | 5.2393 | 6.1369 | 100.0388 | 99.9514 | 100.0489 | 99.9606 | 100.0221 | 99.9995 | 99.9788 | 73.1093 | -7.7974 | -82.8493 | -95.4221 | -36.2356 | 50.2845 | 98.9106 | 68.2846 | 99.6468 | 56.0872 | -29.7781 | -93.2277 | -86.4371 | -14.5756 | 0 | 0 | 73.1093 | -7.7974 | -82.8493 | -95.4221 | -36.2356 | 50.2845 | 98.9106 | 68.2846 | 99.6468 | 56.0872 | -29.7781 | -93.2277 | -86.4371 | -14.5756 | 35000.0044 | 1.5916e-12 | 35000.0044 | -0.5117 | -1311.6592 | -0.17057 | 1312.7804 | 1225000306.25 | -11939.5561 | 19621.6872 | -9.7466e-06 | 1.6018e-05 | 100 | -9.7466e-06 | 1.6018e-05 | 100.0388 | 99.9513 | 100.0488 | 99.9606 | 100.0221 | 99.9995 | 99.9788 | 99.9513 | 100.0488 | 0.097488 | -0.0025 | -0.0026
839 | 0.75219 | 1.6498 | 2.5474 | 3.445 | 4.3426 | 5.2402 | 6.1378 | 100.0387 | 99.9514 | 100.0489 | 99.9605 | 100.0223 | 99.9994 | 99.9789 | 73.0479 | -7.8868 | -82.8996 | -95.3953 | -36.1519 | 50.362 | 98.9237 | 68.3502 | 99.6398 | 56.0128 | -29.8637 | -93.2603 | -86.3918 | -14.4868 | 0 | 0 | 73.0479 | -7.8868 | -82.8996 | -95.3953 | -36.1519 | 50.362 | 98.9237 | 68.3502 | 99.6398 | 56.0128 | -29.8637 | -93.2603 | -86.3918 | -14.4868 | 35000.0044 | -1.3642e-12 | 35000.0044 | -0.51697 | -1311.6624 | -0.17232 | 1312.7793 | 1225000306.25 | -12062.6063 | 19546.282 | -9.847e-06 | 1.5956e-05 | 100 | -9.847e-06 | 1.5956e-05 | 100.0387 | 99.9514 | 100.0489 | 99.9605 | 100.0223 | 99.9994 | 99.9789 | 99.9514 | 100.0489 | 0.097485 | -0.0025 | -0.0026
840 | 0.75308 | 1.6507 | 2.5483 | 3.4459 | 4.3435 | 5.2411 | 6.1387 | 100.0386 | 99.9514 | 100.0489 | 99.9604 | 100.0224 | 99.9992 | 99.979 | 72.9864 | -7.9763 | -82.9499 | -95.3684 | -36.0682 | 50.4395 | 98.9368 | 68.4157 | 99.6327 | 55.9384 | -29.9493 | -93.2929 | -86.3464 | -14.3981 | 0 | -5.3291e-15 | 72.9864 | -7.9763 | -82.9499 | -95.3684 | -36.0682 | 50.4395 | 98.9368 | 68.4157 | 99.6327 | 55.9384 | -29.9493 | -93.2929 | -86.3464 | -14.3981 | 35000.0044 | -2.9559e-12 | 35000.0044 | -0.52222 | -1311.6656 | -0.17407 | 1312.7782 | 1225000306.25 | -12185.1803 | 19470.105 | -9.9471e-06 | 1.5894e-05 | 100 | -9.9471e-06 | 1.5894e-05 | 100.0386 | 99.9514 | 100.0489 | 99.9604 | 100.0224 | 99.9993 | 99.979 | 99.9514 | 100.0489 | 0.097481 | -0.0025 | -0.0026
841 | 0.75398 | 1.6516 | 2.5492 | 3.4468 | 4.3444 | 5.242 | 6.1396 | 100.0385 | 99.9515 | 100.0489 | 99.9604 | 100.0225 | 99.9991 | 99.9791 | 72.9249 | -8.0657 | -83.0001 | -95.3414 | -35.9845 | 50.5169 | 98.9498 | 68.4811 | 99.6255 | 55.8639 | -30.0349 | -93.3253 | -86.301 | -14.3093 | 0 | 0 | 72.9249 | -8.0657 | -83.0001 | -95.3414 | -35.9845 | 50.5169 | 98.9498 | 68.4811 | 99.6255 | 55.8639 | -30.0349 | -93.3253 | -86.301 | -14.3093 | 35000.0044 | 0 | 35000.0044 | -0.52745 | -1311.6689 | -0.17582 | 1312.7771 | 1225000306.25 | -12307.2732 | 19393.1595 | -1.0047e-05 | 1.5831e-05 | 100 | -1.0047e-05 | 1.5831e-05 | 100.0385 | 99.9514 | 100.0489 | 99.9604 | 100.0225 | 99.9991 | 99.9791 | 99.9514 | 100.0489 | 0.097476 | -0.0025 | -0.0026
842 | 0.75488 | 1.6525 | 2.5501 | 3.4477 | 4.3453 | 5.2429 | 6.1405 | 100.0384 | 99.9515 | 100.049 | 99.9603 | 100.0226 | 99.999 | 99.9792 | 72.8634 | -8.1551 | -83.0502 | -95.3143 | -35.9008 | 50.5943 | 98.9628 | 68.5465 | 99.6182 | 55.7894 | -30.1204 | -93.3577 | -86.2555 | -14.2205 | 0 | 0 | 72.8634 | -8.1551 | -83.0502 | -95.3143 | -35.9008 | 50.5943 | 98.9628 | 68.5465 | 99.6182 | 55.7894 | -30.1204 | -93.3577 | -86.2555 | -14.2205 | 35000.0044 | 3.1832e-12 | 35000.0044 | -0.53267 | -1311.6723 | -0.17756 | 1312.776 | 1225000306.25 | -12428.8803 | 19315.4483 | -1.0146e-05 | 1.5768e-05 | 100 | -1.0146e-05 | 1.5768e-05 | 100.0384 | 99.9515 | 100.0489 | 99.9603 | 100.0226 | 99.999 | 99.9793 | 99.9515 | 100.0489 | 0.097471 | -0.0025 | -0.0026
843 | 0.75578 | 1.6534 | 2.551 | 3.4486 | 4.3462 | 5.2438 | 6.1414 | 100.0384 | 99.9515 | 100.049 | 99.9602 | 100.0227 | 99.9988 | 99.9794 | 72.8018 | -8.2445 | -83.1003 | -95.2871 | -35.817 | 50.6716 | 98.9756 | 68.6118 | 99.6109 | 55.7148 | -30.2059 | -93.39 | -86.21 | -14.1316 | 0 | -8.1205e-15 | 72.8018 | -8.2445 | -83.1003 | -95.2871 | -35.817 | 50.6716 | 98.9756 | 68.6118 | 99.6109 | 55.7148 | -30.2059 | -93.39 | -86.21 | -14.1316 | 35000.0044 | -9.0949e-13 | 35000.0044 | -0.53786 | -1311.6756 | -0.17929 | 1312.7749 | 1225000306.25 | -12549.9967 | 19236.9746 | -1.0245e-05 | 1.5704e-05 | 100 | -1.0245e-05 | 1.5704e-05 | 100.0384 | 99.9515 | 100.049 | 99.9602 | 100.0228 | 99.9989 | 99.9794 | 99.9515 | 100.049 | 0.097465 | -0.0025 | -0.0026
844 | 0.75668 | 1.6543 | 2.5519 | 3.4495 | 4.3471 | 5.2447 | 6.1423 | 100.0383 | 99.9516 | 100.049 | 99.9601 | 100.0229 | 99.9987 | 99.9795 | 72.7401 | -8.3339 | -83.1503 | -95.2599 | -35.7332 | 50.7489 | 98.9884 | 68.677 | 99.6035 | 55.6402 | -30.2914 | -93.4222 | -86.1643 | -14.0428 | 0 | 4.5678e-15 | 72.7401 | -8.3339 | -83.1503 | -95.2599 | -35.7332 | 50.7489 | 98.9884 | 68.677 | 99.6035 | 55.6402 | -30.2914 | -93.4222 | -86.1643 | -14.0428 | 35000.0044 | -6.8212e-13 | 35000.0044 | -0.54303 | -1311.679 | -0.18101 | 1312.7738 | 1225000306.25 | -12670.6177 | 19157.7414 | -1.0343e-05 | 1.5639e-05 | 100 | -1.0343e-05 | 1.5639e-05 | 100.0383 | 99.9515 | 100.049 | 99.9601 | 100.0229 | 99.9987 | 99.9795 | 99.9515 | 100.049 | 0.097459 | -0.0025 | -0.0026
845 | 0.75757 | 1.6552 | 2.5528 | 3.4504 | 4.348 | 5.2456 | 6.1432 | 100.0382 | 99.9516 | 100.049 | 99.96 | 100.023 | 99.9986 | 99.9796 | 72.6784 | -8.4233 | -83.2002 | -95.2326 | -35.6494 | 50.8261 | 99.0011 | 68.7422 | 99.596 | 55.5656 | -30.3769 | -93.4544 | -86.1186 | -13.954 | 0 | -6.3441e-15 | 72.6784 | -8.4233 | -83.2002 | -95.2326 | -35.6494 | 50.8261 | 99.0011 | 68.7422 | 99.596 | 55.5656 | -30.3769 | -93.4544 | -86.1186 | -13.954 | 35000.0044 | 4.5475e-13 | 35000.0044 | -0.54817 | -1311.6825 | -0.18272 | 1312.7726 | 1225000306.25 | -12790.7384 | 19077.7519 | -1.0441e-05 | 1.5574e-05 | 100 | -1.0441e-05 | 1.5574e-05 | 100.0382 | 99.9516 | 100.049 | 99.96 | 100.023 | 99.9986 | 99.9796 | 99.9516 | 100.049 | 0.097452 | -0.0025 | -0.0026
846 | 0.75847 | 1.6561 | 2.5537 | 3.4513 | 4.3489 | 5.2465 | 6.1441 | 100.0381 | 99.9516 | 100.0491 | 99.9599 | 100.0231 | 99.9984 | 99.9797 | 72.6166 | -8.5127 | -83.2501 | -95.2052 | -35.5655 | 50.9033 | 99.0137 | 68.8074 | 99.5885 | 55.4909 | -30.4624 | -93.4864 | -86.0729 | -13.8651 | 0 | 6.8517e-15 | 72.6166 | -8.5127 | -83.2501 | -95.2052 | -35.5655 | 50.9033 | 99.0137 | 68.8074 | 99.5885 | 55.4909 | -30.4624 | -93.4864 | -86.0729 | -13.8651 | 35000.0044 | -2.2737e-12 | 35000.0044 | -0.5533 | -1311.6859 | -0.18443 | 1312.7715 | 1225000306.25 | -12910.3542 | 18997.0093 | -1.0539e-05 | 1.5508e-05 | 100 | -1.0539e-05 | 1.5508e-05 | 100.0381 | 99.9516 | 100.0491 | 99.9599 | 100.0231 | 99.9984 | 99.9797 | 99.9516 | 100.0491 | 0.097444 | -0.0026 | -0.0026
847 | 0.75937 | 1.657 | 2.5546 | 3.4522 | 4.3498 | 5.2474 | 6.145 | 100.038 | 99.9517 | 100.0491 | 99.9599 | 100.0232 | 99.9983 | 99.9799 | 72.5547 | -8.6021 | -83.2999 | -95.1778 | -35.4816 | 50.9805 | 99.0262 | 68.8725 | 99.5808 | 55.4162 | -30.5478 | -93.5184 | -86.027 | -13.7763 | 0 | 2.7914e-15 | 72.5547 | -8.6021 | -83.2999 | -95.1778 | -35.4816 | 50.9805 | 99.0262 | 68.8725 | 99.5808 | 55.4162 | -30.5478 | -93.5184 | -86.027 | -13.7763 | 35000.0044 | -2.7285e-12 | 35000.0044 | -0.55841 | -1311.6894 | -0.18614 | 1312.7703 | 1225000306.25 | -13029.4603 | 18915.5167 | -1.0636e-05 | 1.5441e-05 | 100 | -1.0636e-05 | 1.5441e-05 | 100.038 | 99.9516 | 100.0491 | 99.9599 | 100.0232 | 99.9983 | 99.9799 | 99.9516 | 100.0491 | 0.097435 | -0.0026 | -0.0026
848 | 0.76027 | 1.6579 | 2.5555 | 3.4531 | 4.3507 | 5.2483 | 6.1459 | 100.0379 | 99.9517 | 100.0491 | 99.9598 | 100.0233 | 99.9982 | 99.98 | 72.4928 | -8.6915 | -83.3496 | -95.1502 | -35.3977 | 51.0576 | 99.0386 | 68.9375 | 99.5731 | 55.3414 | -30.6332 | -93.5504 | -85.9811 | -13.6874 | 0 | 0 | 72.4928 | -8.6915 | -83.3496 | -95.1502 | -35.3977 | 51.0576 | 99.0386 | 68.9375 | 99.5731 | 55.3414 | -30.6332 | -93.5504 | -85.9811 | -13.6874 | 35000.0044 | -2.5011e-12 | 35000.0044 | -0.56349 | -1311.6929 | -0.18783 | 1312.7691 | 1225000306.25 | -13148.0521 | 18833.2774 | -1.0733e-05 | 1.5374e-05 | 100 | -1.0733e-05 | 1.5374e-05 | 100.0379 | 99.9517 | 100.0491 | 99.9598 | 100.0233 | 99.9982 | 99.98 | 99.9517 | 100.0491 | 0.097426 | -0.0026 | -0.0026
849 | 0.76116 | 1.6588 | 2.5564 | 3.454 | 4.3516 | 5.2492 | 6.1468 | 100.0378 | 99.9517 | 100.0491 | 99.9597 | 100.0235 | 99.998 | 99.9801 | 72.4308 | -8.7809 | -83.3993 | -95.1226 | -35.3138 | 51.1347 | 99.051 | 69.0025 | 99.5653 | 55.2666 | -30.7185 | -93.5822 | -85.9351 | -13.5985 | 0 | 0 | 72.4308 | -8.7809 | -83.3993 | -95.1226 | -35.3138 | 51.1347 | 99.051 | 69.0025 | 99.5653 | 55.2666 | -30.7185 | -93.5822 | -85.9351 | -13.5985 | 35000.0044 | -1.3642e-12 | 35000.0044 | -0.56855 | -1311.6965 | -0.18952 | 1312.7679 | 1225000306.25 | -13266.1247 | 18750.2945 | -1.0829e-05 | 1.5306e-05 | 100 | -1.0829e-05 | 1.5306e-05 | 100.0378 | 99.9517 | 100.0491 | 99.9597 | 100.0235 | 99.998 | 99.9801 | 99.9517 | 100.0491 | 0.097415 | -0.0026 | -0.0026
850 | 0.76206 | 1.6597 | 2.5573 | 3.4549 | 4.3525 | 5.2501 | 6.1476 | 100.0377 | 99.9518 | 100.0492 | 99.9596 | 100.0236 | 99.9979 | 99.9802 | 72.3688 | -8.8702 | -83.4489 | -95.0949 | -35.2298 | 51.2118 | 99.0633 | 69.0674 | 99.5574 | 55.1917 | -30.8039 | -93.614 | -85.8891 | -13.5096 | 0 | 4.8215e-15 | 72.3688 | -8.8702 | -83.4489 | -95.0949 | -35.2298 | 51.2118 | 99.0633 | 69.0674 | 99.5574 | 55.1917 | -30.8039 | -93.614 | -85.8891 | -13.5096 | 35000.0044 | 4.5475e-13 | 35000.0044 | -0.57359 | -1311.7001 | -0.1912 | 1312.7667 | 1225000306.25 | -13383.6736 | 18666.5714 | -1.0925e-05 | 1.5238e-05 | 100 | -1.0925e-05 | 1.5238e-05 | 100.0377 | 99.9518 | 100.0492 | 99.9596 | 100.0236 | 99.9979 | 99.9802 | 99.9518 | 100.0492 | 0.097405 | -0.0026 | -0.0026
851 | 0.76296 | 1.6606 | 2.5582 | 3.4558 | 4.3533 | 5.2509 | 6.1485 | 100.0377 | 99.9518 | 100.0492 | 99.9595 | 100.0237 | 99.9978 | 99.9803 | 72.3067 | -8.9596 | -83.4984 | -95.0672 | -35.1458 | 51.2888 | 99.0755 | 69.1323 | 99.5494 | 55.1168 | -30.8892 | -93.6457 | -85.843 | -13.4207 | 0 | -6.8517e-15 | 72.3067 | -8.9596 | -83.4984 | -95.0672 | -35.1458 | 51.2888 | 99.0755 | 69.1323 | 99.5494 | 55.1168 | -30.8892 | -93.6457 | -85.843 | -13.4207 | 35000.0044 | -2.9559e-12 | 35000.0044 | -0.5786 | -1311.7037 | -0.19287 | 1312.7655 | 1225000306.25 | -13500.6942 | 18582.1114 | -1.1021e-05 | 1.5169e-05 | 100 | -1.1021e-05 | 1.5169e-05 | 100.0377 | 99.9518 | 100.0492 | 99.9595 | 100.0237 | 99.9978 | 99.9804 | 99.9518 | 100.0492 | 0.097393 | -0.0026 | -0.0026
852 | 0.76386 | 1.6615 | 2.5591 | 3.4566 | 4.3542 | 5.2518 | 6.1494 | 100.0376 | 99.9518 | 100.0492 | 99.9595 | 100.0238 | 99.9976 | 99.9805 | 72.2446 | -9.049 | -83.5478 | -95.0393 | -35.0618 | 51.3657 | 99.0876 | 69.1971 | 99.5414 | 55.0418 | -30.9745 | -93.6773 | -85.7968 | -13.3318 | 0 | 0 | 72.2446 | -9.049 | -83.5478 | -95.0393 | -35.0618 | 51.3657 | 99.0876 | 69.1971 | 99.5414 | 55.0418 | -30.9745 | -93.6773 | -85.7968 | -13.3318 | 35000.0044 | -4.5475e-13 | 35000.0044 | -0.58359 | -1311.7074 | -0.19453 | 1312.7643 | 1225000306.25 | -13617.1818 | 18496.9178 | -1.1116e-05 | 1.51e-05 | 100 | -1.1116e-05 | 1.51e-05 | 100.0376 | 99.9518 | 100.0492 | 99.9595 | 100.0238 | 99.9976 | 99.9805 | 99.9518 | 100.0492 | 0.097381 | -0.0026 | -0.0026
853 | 0.76475 | 1.6624 | 2.5599 | 3.4575 | 4.3551 | 5.2527 | 6.1503 | 100.0375 | 99.9519 | 100.0492 | 99.9594 | 100.0239 | 99.9975 | 99.9806 | 72.1824 | -9.1383 | -83.5972 | -95.0114 | -34.9777 | 51.4427 | 99.0997 | 69.2619 | 99.5333 | 54.9668 | -31.0598 | -93.7088 | -85.7505 | -13.2428 | 0 | -5.0753e-15 | 72.1824 | -9.1383 | -83.5972 | -95.0114 | -34.9777 | 51.4427 | 99.0997 | 69.2619 | 99.5333 | 54.9668 | -31.0598 | -93.7088 | -85.7505 | -13.2428 | 35000.0044 | 6.8212e-13 | 35000.0044 | -0.58856 | -1311.711 | -0.19619 | 1312.7631 | 1225000306.25 | -13733.1318 | 18410.994 | -1.1211e-05 | 1.5029e-05 | 100 | -1.1211e-05 | 1.5029e-05 | 100.0375 | 99.9519 | 100.0492 | 99.9594 | 100.0239 | 99.9975 | 99.9806 | 99.9519 | 100.0492 | 0.097368 | -0.0026 | -0.0026
854 | 0.76565 | 1.6632 | 2.5608 | 3.4584 | 4.356 | 5.2536 | 6.1512 | 100.0374 | 99.9519 | 100.0493 | 99.9593 | 100.024 | 99.9974 | 99.9807 | 72.1201 | -9.2277 | -83.6466 | -94.9834 | -34.8936 | 51.5195 | 99.1117 | 69.3266 | 99.525 | 54.8918 | -31.145 | -93.7403 | -85.7042 | -13.1539 | 0 | -5.5828e-15 | 72.1201 | -9.2277 | -83.6466 | -94.9834 | -34.8936 | 51.5195 | 99.1117 | 69.3266 | 99.525 | 54.8918 | -31.145 | -93.7403 | -85.7042 | -13.1539 | 35000.0044 | 2.2737e-13 | 35000.0044 | -0.59351 | -1311.7148 | -0.19784 | 1312.7619 | 1225000306.25 | -13848.5396 | 18324.3433 | -1.1305e-05 | 1.4959e-05 | 100 | -1.1305e-05 | 1.4959e-05 | 100.0374 | 99.9519 | 100.0492 | 99.9593 | 100.0241 | 99.9974 | 99.9807 | 99.9519 | 100.0492 | 0.097354 | -0.0026 | -0.0026
855 | 0.76655 | 1.6641 | 2.5617 | 3.4593 | 4.3569 | 5.2545 | 6.1521 | 100.0373 | 99.9519 | 100.0493 | 99.9592 | 100.0242 | 99.9972 | 99.9808 | 72.0578 | -9.317 | -83.6958 | -94.9554 | -34.8095 | 51.5964 | 99.1235 | 69.3912 | 99.5168 | 54.8167 | -31.2302 | -93.7717 | -85.6578 | -13.0649 | 0 | 0 | 72.0578 | -9.317 | -83.6958 | -94.9554 | -34.8095 | 51.5964 | 99.1235 | 69.3912 | 99.5168 | 54.8167 | -31.2302 | -93.7717 | -85.6578 | -13.0649 | 35000.0044 | 9.0949e-13 | 35000.0044 | -0.59843 | -1311.7185 | -0.19948 | 1312.7606 | 1225000306.25 | -13963.4008 | 18236.9692 | -1.1399e-05 | 1.4887e-05 | 100 | -1.1399e-05 | 1.4887e-05 | 100.0373 | 99.9519 | 100.0493 | 99.9592 | 100.0242 | 99.9972 | 99.9809 | 99.9519 | 100.0493 | 0.09734 | -0.0027 | -0.0026
856 | 0.76745 | 1.665 | 2.5626 | 3.4602 | 4.3578 | 5.2554 | 6.153 | 100.0372 | 99.952 | 100.0493 | 99.9592 | 100.0243 | 99.9971 | 99.981 | 71.9954 | -9.4063 | -83.745 | -94.9272 | -34.7254 | 51.6732 | 99.1354 | 69.4558 | 99.5084 | 54.7416 | -31.3154 | -93.803 | -85.6113 | -12.976 | -2.0301e-14 | -1.2434e-14 | 71.9954 | -9.4063 | -83.745 | -94.9272 | -34.7254 | 51.6732 | 99.1354 | 69.4558 | 99.5084 | 54.7416 | -31.3154 | -93.803 | -85.6113 | -12.976 | 35000.0044 | -4.5475e-13 | 35000.0044 | -0.60333 | -1311.7223 | -0.20111 | 1312.7594 | 1225000306.25 | -14077.7106 | 18148.8752 | -1.1492e-05 | 1.4815e-05 | 100 | -1.1492e-05 | 1.4815e-05 | 100.0372 | 99.952 | 100.0493 | 99.9592 | 100.0243 | 99.9971 | 99.981 | 99.952 | 100.0493 | 0.097325 | -0.0027 | -0.0026
857 | 0.76834 | 1.6659 | 2.5635 | 3.4611 | 4.3587 | 5.2563 | 6.1539 | 100.0371 | 99.952 | 100.0493 | 99.9591 | 100.0244 | 99.997 | 99.9811 | 71.933 | -9.4956 | -83.7941 | -94.899 | -34.6412 | 51.7499 | 99.1471 | 69.5203 | 99.4999 | 54.6664 | -31.4006 | -93.8343 | -85.5648 | -12.887 | 0 | 6.0904e-15 | 71.933 | -9.4956 | -83.7941 | -94.899 | -34.6412 | 51.7499 | 99.1471 | 69.5203 | 99.4999 | 54.6664 | -31.4006 | -93.8343 | -85.5648 | -12.887 | 35000.0044 | -3.4106e-12 | 35000.0044 | -0.60821 | -1311.7261 | -0.20274 | 1312.7581 | 1225000306.25 | -14191.4647 | 18060.0647 | -1.1585e-05 | 1.4743e-05 | 100 | -1.1585e-05 | 1.4743e-05 | 100.0371 | 99.952 | 100.0493 | 99.9591 | 100.0244 | 99.997 | 99.9811 | 99.952 | 100.0493 | 0.097309 | -0.0027 | -0.0026
858 | 0.76924 | 1.6668 | 2.5644 | 3.462 | 4.3596 | 5.2572 | 6.1548 | 100.037 | 99.9521 | 100.0494 | 99.959 | 100.0245 | 99.9968 | 99.9812 | 71.8705 | -9.5849 | -83.8432 | -94.8707 | -34.557 | 51.8266 | 99.1587 | 69.5848 | 99.4914 | 54.5912 | -31.4857 | -93.8654 | -85.5182 | -12.798 | -1.6241e-14 | -1.4211e-14 | 71.8705 | -9.5849 | -83.8432 | -94.8707 | -34.557 | 51.8266 | 99.1587 | 69.5848 | 99.4914 | 54.5912 | -31.4857 | -93.8654 | -85.5182 | -12.798 | 35000.0044 | -2.2737e-12 | 35000.0044 | -0.61306 | -1311.7299 | -0.20435 | 1312.7568 | 1225000306.25 | -14304.6586 | 17970.5412 | -1.1677e-05 | 1.467e-05 | 100 | -1.1677e-05 | 1.467e-05 | 100.037 | 99.952 | 100.0493 | 99.959 | 100.0245 | 99.9968 | 99.9812 | 99.952 | 100.0493 | 0.097293 | -0.0027 | -0.0026
859 | 0.77014 | 1.6677 | 2.5653 | 3.4629 | 4.3605 | 5.2581 | 6.1557 | 100.0369 | 99.9521 | 100.0494 | 99.9589 | 100.0246 | 99.9967 | 99.9813 | 71.8079 | -9.6742 | -83.8922 | -94.8423 | -34.4728 | 51.9033 | 99.1703 | 69.6492 | 99.4828 | 54.5159 | -31.5709 | -93.8965 | -85.4715 | -12.709 | 0 | 0 | 71.8079 | -9.6742 | -83.8922 | -94.8423 | -34.4728 | 51.9033 | 99.1703 | 69.6492 | 99.4828 | 54.5159 | -31.5709 | -93.8965 | -85.4715 | -12.709 | 35000.0044 | -4.0927e-12 | 35000.0044 | -0.61788 | -1311.7338 | -0.20596 | 1312.7555 | 1225000306.25 | -14417.2877 | 17880.3082 | -1.1769e-05 | 1.4596e-05 | 100 | -1.1769e-05 | 1.4596e-05 | 100.0369 | 99.9521 | 100.0494 | 99.9589 | 100.0246 | 99.9967 | 99.9814 | 99.9521 | 100.0494 | 0.097276 | -0.0027 | -0.0026
860 | 0.77104 | 1.6686 | 2.5662 | 3.4638 | 4.3614 | 5.259 | 6.1566 | 100.0368 | 99.9521 | 100.0494 | 99.9588 | 100.0248 | 99.9965 | 99.9815 | 71.7453 | -9.7635 | -83.9411 | -94.8139 | -34.3885 | 51.9799 | 99.1818 | 69.7136 | 99.4741 | 54.4406 | -31.656 | -93.9275 | -85.4248 | -12.62 | 0 | -1.2942e-14 | 71.7453 | -9.7635 | -83.9411 | -94.8139 | -34.3885 | 51.9799 | 99.1818 | 69.7136 | 99.4741 | 54.4406 | -31.656 | -93.9275 | -85.4248 | -12.62 | 35000.0044 | -2.2737e-12 | 35000.0044 | -0.62269 | -1311.7377 | -0.20756 | 1312.7542 | 1225000306.25 | -14529.3477 | 17789.3694 | -1.1861e-05 | 1.4522e-05 | 100 | -1.1861e-05 | 1.4522e-05 | 100.0368 | 99.9521 | 100.0494 | 99.9588 | 100.0248 | 99.9966 | 99.9815 | 99.9521 | 100.0494 | 0.097258 | -0.0027 | -0.0026
861 | 0.77193 | 1.6695 | 2.5671 | 3.4647 | 4.3623 | 5.2599 | 6.1575 | 100.0368 | 99.9522 | 100.0494 | 99.9588 | 100.0249 | 99.9964 | 99.9816 | 71.6826 | -9.8528 | -83.9899 | -94.7854 | -34.3042 | 52.0565 | 99.1932 | 69.7779 | 99.4654 | 54.3652 | -31.741 | -93.9585 | -85.378 | -12.531 | 0 | 4.5678e-15 | 71.6826 | -9.8528 | -83.9899 | -94.7854 | -34.3042 | 52.0565 | 99.1932 | 69.7779 | 99.4654 | 54.3652 | -31.741 | -93.9585 | -85.378 | -12.531 | 35000.0044 | -2.2737e-13 | 35000.0044 | -0.62746 | -1311.7416 | -0.20915 | 1312.7529 | 1225000306.25 | -14640.8341 | 17697.7283 | -1.1952e-05 | 1.4447e-05 | 100 | -1.1952e-05 | 1.4447e-05 | 100.0368 | 99.9522 | 100.0494 | 99.9588 | 100.0249 | 99.9964 | 99.9816 | 99.9522 | 100.0494 | 0.097239 | -0.0028 | -0.0026
862 | 0.77283 | 1.6704 | 2.568 | 3.4656 | 4.3632 | 5.2608 | 6.1584 | 100.0367 | 99.9522 | 100.0494 | 99.9587 | 100.025 | 99.9963 | 99.9817 | 71.6199 | -9.9421 | -84.0387 | -94.7568 | -34.2199 | 52.1331 | 99.2045 | 69.8421 | 99.4565 | 54.2898 | -31.8261 | -93.9893 | -85.3311 | -12.442 | 0 | -3.0452e-15 | 71.6199 | -9.9421 | -84.0387 | -94.7568 | -34.2199 | 52.1331 | 99.2045 | 69.8421 | 99.4565 | 54.2898 | -31.8261 | -93.9893 | -85.3311 | -12.442 | 35000.0044 | -4.5475e-13 | 35000.0044 | -0.63222 | -1311.7456 | -0.21074 | 1312.7516 | 1225000306.25 | -14751.7425 | 17605.3884 | -1.2042e-05 | 1.4372e-05 | 100 | -1.2042e-05 | 1.4372e-05 | 100.0367 | 99.9522 | 100.0494 | 99.9587 | 100.025 | 99.9963 | 99.9817 | 99.9522 | 100.0494 | 0.09722 | -0.0028 | -0.0026
863 | 0.77373 | 1.6713 | 2.5689 | 3.4665 | 4.3641 | 5.2617 | 6.1593 | 100.0366 | 99.9523 | 100.0495 | 99.9586 | 100.0251 | 99.9961 | 99.9818 | 71.5571 | -10.0314 | -84.0874 | -94.7281 | -34.1356 | 52.2096 | 99.2158 | 69.9063 | 99.4476 | 54.2144 | -31.9111 | -94.0201 | -85.2842 | -12.353 | 0 | -4.314e-15 | 71.5571 | -10.0314 | -84.0874 | -94.7281 | -34.1356 | 52.2096 | 99.2158 | 69.9063 | 99.4476 | 54.2144 | -31.9111 | -94.0201 | -85.2842 | -12.353 | 35000.0044 | -9.0949e-13 | 35000.0044 | -0.63695 | -1311.7496 | -0.21232 | 1312.7503 | 1225000306.25 | -14862.0685 | 17512.3536 | -1.2132e-05 | 1.4296e-05 | 100 | -1.2132e-05 | 1.4296e-05 | 100.0366 | 99.9522 | 100.0494 | 99.9586 | 100.0251 | 99.9962 | 99.9819 | 99.9522 | 100.0494 | 0.0972 | -0.0028 | -0.0026
864 | 0.77463 | 1.6722 | 2.5698 | 3.4674 | 4.365 | 5.2626 | 6.1602 | 100.0365 | 99.9523 | 100.0495 | 99.9585 | 100.0252 | 99.996 | 99.982 | 71.4943 | -10.1206 | -84.1361 | -94.6993 | -34.0512 | 52.286 | 99.227 | 69.9705 | 99.4386 | 54.1389 | -31.9961 | -94.0508 | -85.2372 | -12.2639 | 0 | -8.628e-15 | 71.4943 | -10.1206 | -84.1361 | -94.6993 | -34.0512 | 52.286 | 99.227 | 69.9705 | 99.4386 | 54.1389 | -31.9961 | -94.0508 | -85.2372 | -12.2639 | 35000.0044 | 9.0949e-13 | 35000.0044 | -0.64165 | -1311.7536 | -0.21388 | 1312.7489 | 1225000306.25 | -14971.8078 | 17418.6274 | -1.2222e-05 | 1.4219e-05 | 100 | -1.2222e-05 | 1.4219e-05 | 100.0365 | 99.9523 | 100.0495 | 99.9585 | 100.0252 | 99.996 | 99.982 | 99.9523 | 100.0495 | 0.097179 | -0.0028 | -0.0026
865 | 0.77552 | 1.6731 | 2.5707 | 3.4683 | 4.3659 | 5.2635 | 6.1611 | 100.0364 | 99.9523 | 100.0495 | 99.9585 | 100.0253 | 99.9959 | 99.9821 | 71.4314 | -10.2099 | -84.1846 | -94.6705 | -33.9668 | 52.3624 | 99.2381 | 70.0345 | 99.4295 | 54.0634 | -32.081 | -94.0815 | -85.1901 | -12.1749 | 0 | 0 | 71.4314 | -10.2099 | -84.1846 | -94.6705 | -33.9668 | 52.3624 | 99.2381 | 70.0345 | 99.4295 | 54.0634 | -32.081 | -94.0815 | -85.1901 | -12.1749 | 35000.0044 | 6.8212e-13 | 35000.0044 | -0.64633 | -1311.7576 | -0.21544 | 1312.7476 | 1225000306.25 | -15080.956 | 17324.2136 | -1.2311e-05 | 1.4142e-05 | 100 | -1.2311e-05 | 1.4142e-05 | 100.0364 | 99.9523 | 100.0495 | 99.9585 | 100.0253 | 99.9959 | 99.9821 | 99.9523 | 100.0495 | 0.097158 | -0.0028 | -0.0026
866 | 0.77642 | 1.674 | 2.5716 | 3.4692 | 4.3668 | 5.2644 | 6.162 | 100.0363 | 99.9524 | 100.0495 | 99.9584 | 100.0255 | 99.9957 | 99.9822 | 71.3684 | -10.2991 | -84.2332 | -94.6416 | -33.8824 | 52.4388 | 99.2491 | 70.0986 | 99.4203 | 53.9878 | -32.166 | -94.112 | -85.1429 | -12.0858 | 0 | -3.2989e-15 | 71.3684 | -10.2991 | -84.2332 | -94.6416 | -33.8824 | 52.4388 | 99.2491 | 70.0986 | 99.4203 | 53.9878 | -32.166 | -94.112 | -85.1429 | -12.0858 | 35000.0044 | -9.0949e-13 | 35000.0044 | -0.65098 | -1311.7617 | -0.21699 | 1312.7462 | 1225000306.25 | -15189.5088 | 17229.1158 | -1.24e-05 | 1.4065e-05 | 100 | -1.24e-05 | 1.4065e-05 | 100.0363 | 99.9524 | 100.0495 | 99.9584 | 100.0255 | 99.9958 | 99.9822 | 99.9524 | 100.0495 | 0.097136 | -0.0029 | -0.0026
867 | 0.77732 | 1.6749 | 2.5725 | 3.4701 | 4.3677 | 5.2653 | 6.1629 | 100.0362 | 99.9524 | 100.0495 | 99.9583 | 100.0256 | 99.9956 | 99.9823 | 71.3054 | -10.3884 | -84.2816 | -94.6126 | -33.798 | 52.5152 | 99.26 | 70.1625 | 99.4111 | 53.9122 | -32.2509 | -94.1425 | -85.0957 | -11.9967 | 0 | -4.8215e-15 | 71.3054 | -10.3884 | -84.2816 | -94.6126 | -33.798 | 52.5152 | 99.26 | 70.1625 | 99.4111 | 53.9122 | -32.2509 | -94.1425 | -85.0957 | -11.9967 | 35000.0044 | 2.5011e-12 | 35000.0044 | -0.65561 | -1311.7658 | -0.21854 | 1312.7448 | 1225000306.25 | -15297.462 | 17133.3378 | -1.2488e-05 | 1.3986e-05 | 100 | -1.2488e-05 | 1.3986e-05 | 100.0362 | 99.9524 | 100.0495 | 99.9583 | 100.0256 | 99.9956 | 99.9824 | 99.9524 | 100.0495 | 0.097113 | -0.0029 | -0.0026
868 | 0.77822 | 1.6758 | 2.5734 | 3.471 | 4.3686 | 5.2662 | 6.1638 | 100.0361 | 99.9525 | 100.0496 | 99.9582 | 100.0257 | 99.9955 | 99.9825 | 71.2423 | -10.4776 | -84.33 | -94.5836 | -33.7135 | 52.5914 | 99.2709 | 70.2265 | 99.4018 | 53.8365 | -32.3358 | -94.1729 | -85.0484 | -11.9076 | 0 | 6.5979e-15 | 71.2423 | -10.4776 | -84.33 | -94.5836 | -33.7135 | 52.5914 | 99.2709 | 70.2265 | 99.4018 | 53.8365 | -32.3358 | -94.1729 | -85.0484 | -11.9076 | 35000.0044 | -2.2737e-13 | 35000.0044 | -0.66021 | -1311.7699 | -0.22007 | 1312.7435 | 1225000306.25 | -15404.8113 | 17036.8835 | -1.2575e-05 | 1.3908e-05 | 100 | -1.2575e-05 | 1.3908e-05 | 100.0361 | 99.9524 | 100.0495 | 99.9582 | 100.0257 | 99.9955 | 99.9825 | 99.9524 | 100.0495 | 0.097089 | -0.0029 | -0.0026
869 | 0.77911 | 1.6767 | 2.5743 | 3.4719 | 4.3695 | 5.2671 | 6.1647 | 100.036 | 99.9525 | 100.0496 | 99.9582 | 100.0258 | 99.9953 | 99.9826 | 71.1792 | -10.5668 | -84.3783 | -94.5544 | -33.629 | 52.6677 | 99.2816 | 70.2903 | 99.3924 | 53.7608 | -32.4206 | -94.2032 | -85.0011 | -11.8185 | -1.8271e-14 | -4.5678e-15 | 71.1792 | -10.5668 | -84.3783 | -94.5544 | -33.629 | 52.6677 | 99.2816 | 70.2903 | 99.3924 | 53.7608 | -32.4206 | -94.2032 | -85.0011 | -11.8185 | 35000.0044 | -1.5916e-12 | 35000.0044 | -0.66478 | -1311.7741 | -0.22159 | 1312.7421 | 1225000306.25 | -15511.5524 | 16939.7565 | -1.2662e-05 | 1.3828e-05 | 100 | -1.2662e-05 | 1.3828e-05 | 100.036 | 99.9525 | 100.0496 | 99.9582 | 100.0258 | 99.9954 | 99.9826 | 99.9525 | 100.0496 | 0.097065 | -0.0029 | -0.0025
870 | 0.78001 | 1.6776 | 2.5752 | 3.4728 | 4.3704 | 5.268 | 6.1656 | 100.0359 | 99.9525 | 100.0496 | 99.9581 | 100.0259 | 99.9952 | 99.9827 | 71.116 | -10.6561 | -84.4265 | -94.5252 | -33.5445 | 52.7439 | 99.2923 | 70.3541 | 99.3829 | 53.6851 | -32.5055 | -94.2335 | -84.9536 | -11.7294 | 0 | 9.3893e-15 | 71.116 | -10.6561 | -84.4265 | -94.5252 | -33.5445 | 52.7439 | 99.2923 | 70.3541 | 99.3829 | 53.6851 | -32.5055 | -94.2335 | -84.9536 | -11.7294 | 35000.0044 | -1.819e-12 | 35000.0044 | -0.66933 | -1311.7783 | -0.22311 | 1312.7407 | 1225000306.25 | -15617.6811 | 16841.9608 | -1.2749e-05 | 1.3749e-05 | 100 | -1.2749e-05 | 1.3749e-05 | 100.0359 | 99.9525 | 100.0496 | 99.9581 | 100.0259 | 99.9952 | 99.9827 | 99.9525 | 100.0496 | 0.09704 | -0.003 | -0.0025
871 | 0.78091 | 1.6785 | 2.5761 | 3.4737 | 4.3713 | 5.2689 | 6.1665 | 100.0358 | 99.9526 | 100.0496 | 99.958 | 100.026 | 99.9951 | 99.9829 | 71.0528 | -10.7453 | -84.4747 | -94.4959 | -33.4599 | 52.8201 | 99.3029 | 70.4178 | 99.3733 | 53.6093 | -32.5903 | -94.2637 | -84.9062 | -11.6403 | -1.8271e-14 | -1.2181e-14 | 71.0528 | -10.7453 | -84.4747 | -94.4959 | -33.4599 | 52.8201 | 99.3029 | 70.4178 | 99.3733 | 53.6093 | -32.5903 | -94.2637 | -84.9062 | -11.6403 | 35000.0044 | -3.8654e-12 | 35000.0044 | -0.67385 | -1311.7825 | -0.22462 | 1312.7393 | 1225000306.25 | -15723.1933 | 16743.5003 | -1.2835e-05 | 1.3668e-05 | 100 | -1.2835e-05 | 1.3668e-05 | 100.0358 | 99.9526 | 100.0496 | 99.958 | 100.026 | 99.9951 | 99.9829 | 99.9526 | 100.0496 | 0.097015 | -0.003 | -0.0025
872 | 0.78181 | 1.6794 | 2.577 | 3.4746 | 4.3722 | 5.2698 | 6.1674 | 100.0357 | 99.9526 | 100.0496 | 99.958 | 100.0261 | 99.9949 | 99.983 | 70.9895 | -10.8345 | -84.5228 | -94.4666 | -33.3753 | 52.8962 | 99.3135 | 70.4815 | 99.3637 | 53.5334 | -32.6751 | -94.2938 | -84.8586 | -11.5512 | 0 | 0 | 70.9895 | -10.8345 | -84.5228 | -94.4666 | -33.3753 | 52.8962 | 99.3135 | 70.4815 | 99.3637 | 53.5334 | -32.6751 | -94.2938 | -84.8586 | -11.5512 | 35000.0044 | -5.9117e-12 | 35000.0044 | -0.67835 | -1311.7868 | -0.22612 | 1312.7379 | 1225000306.25 | -15828.0848 | 16644.3787 | -1.2921e-05 | 1.3587e-05 | 100 | -1.2921e-05 | 1.3587e-05 | 100.0357 | 99.9526 | 100.0496 | 99.9579 | 100.0262 | 99.995 | 99.983 | 99.9526 | 100.0496 | 0.096988 | -0.003 | -0.0025
873 | 0.78271 | 1.6803 | 2.5779 | 3.4755 | 4.3731 | 5.2707 | 6.1683 | 100.0356 | 99.9527 | 100.0496 | 99.9579 | 100.0263 | 99.9948 | 99.9831 | 70.9261 | -10.9236 | -84.5708 | -94.4371 | -33.2907 | 52.9723 | 99.3239 | 70.5451 | 99.354 | 53.4575 | -32.7598 | -94.3238 | -84.811 | -11.4621 | 0 | -5.3291e-15 | 70.9261 | -10.9236 | -84.5708 | -94.4371 | -33.2907 | 52.9723 | 99.3239 | 70.5451 | 99.354 | 53.4575 | -32.7598 | -94.3238 | -84.811 | -11.4621 | 35000.0044 | -3.1832e-12 | 35000.0044 | -0.68281 | -1311.791 | -0.2276 | 1312.7364 | 1225000306.25 | -15932.3514 | 16544.6 | -1.3006e-05 | 1.3506e-05 | 100 | -1.3006e-05 | 1.3506e-05 | 100.0356 | 99.9527 | 100.0496 | 99.9579 | 100.0263 | 99.9948 | 99.9831 | 99.9527 | 100.0496 | 0.096961 | -0.003 | -0.0025
874 | 0.7836 | 1.6812 | 2.5788 | 3.4764 | 4.374 | 5.2716 | 6.1692 | 100.0355 | 99.9527 | 100.0497 | 99.9578 | 100.0264 | 99.9947 | 99.9832 | 70.8627 | -11.0128 | -84.6188 | -94.4076 | -33.2061 | 53.0483 | 99.3343 | 70.6087 | 99.3442 | 53.3816 | -32.8445 | -94.3538 | -84.7633 | -11.3729 | 0 | 0 | 70.8627 | -11.0128 | -84.6188 | -94.4076 | -33.2061 | 53.0483 | 99.3343 | 70.6087 | 99.3442 | 53.3816 | -32.8445 | -94.3538 | -84.7633 | -11.3729 | 35000.0044 | -1.819e-12 | 35000.0044 | -0.68726 | -1311.7953 | -0.22909 | 1312.735 | 1225000306.25 | -16035.989 | 16444.1682 | -1.3091e-05 | 1.3424e-05 | 100 | -1.3091e-05 | 1.3424e-05 | 100.0355 | 99.9527 | 100.0496 | 99.9578 | 100.0264 | 99.9947 | 99.9832 | 99.9527 | 100.0496 | 0.096934 | -0.0031 | -0.0025
875 | 0.7845 | 1.6821 | 2.5797 | 3.4773 | 4.3749 | 5.2725 | 6.1701 | 100.0355 | 99.9528 | 100.0497 | 99.9577 | 100.0265 | 99.9945 | 99.9834 | 70.7992 | -11.102 | -84.6667 | -94.378 | -33.1214 | 53.1243 | 99.3446 | 70.6722 | 99.3343 | 53.3057 | -32.9292 | -94.3836 | -84.7155 | -11.2838 | 0 | -4.0602e-15 | 70.7992 | -11.102 | -84.6667 | -94.378 | -33.1214 | 53.1243 | 99.3446 | 70.6722 | 99.3343 | 53.3057 | -32.9292 | -94.3836 | -84.7155 | -11.2838 | 35000.0044 | -1.5916e-12 | 35000.0044 | -0.69167 | -1311.7997 | -0.23056 | 1312.7336 | 1225000306.25 | -16138.9935 | 16343.0871 | -1.3175e-05 | 1.3341e-05 | 100 | -1.3175e-05 | 1.3341e-05 | 100.0355 | 99.9527 | 100.0497 | 99.9577 | 100.0265 | 99.9946 | 99.9834 | 99.9527 | 100.0497 | 0.096905 | -0.0031 | -0.0025
876 | 0.7854 | 1.683 | 2.5806 | 3.4782 | 4.3758 | 5.2734 | 6.171 | 100.0354 | 99.9528 | 100.0497 | 99.9577 | 100.0266 | 99.9944 | 99.9835 | 70.7357 | -11.1912 | -84.7145 | -94.3484 | -33.0367 | 53.2002 | 99.3548 | 70.7357 | 99.3243 | 53.2296 | -33.0139 | -94.4134 | -84.6677 | -11.1946 | 0 | -4.314e-15 | 70.7357 | -11.1912 | -84.7145 | -94.3484 | -33.0367 | 53.2002 | 99.3548 | 70.7357 | 99.3243 | 53.2296 | -33.0139 | -94.4134 | -84.6677 | -11.1946 | 35000.0044 | -3.638e-12 | 35000.0044 | -0.69606 | -1311.804 | -0.23202 | 1312.7321 | 1225000306.25 | -16241.3609 | 16241.3609 | -1.3258e-05 | 1.3258e-05 | 100 | -1.3258e-05 | 1.3258e-05 | 100.0354 | 99.9528 | 100.0497 | 99.9577 | 100.0266 | 99.9944 | 99.9835 | 99.9528 | 100.0497 | 0.096876 | -0.0031 | -0.0025
877 | 0.7863 | 1.6839 | 2.5815 | 3.4791 | 4.3767 | 5.2743 | 6.1719 | 100.0353 | 99.9529 | 100.0497 | 99.9576 | 100.0267 | 99.9943 | 99.9836 | 70.6721 | -11.2803 | -84.7622 | -94.3186 | -32.952 | 53.2761 | 99.3649 | 70.7991 | 99.3143 | 53.1536 | -33.0986 | -94.4432 | -84.6198 | -11.1054 | 0 | 0 | 70.6721 | -11.2803 | -84.7622 | -94.3186 | -32.952 | 53.2761 | 99.3649 | 70.7991 | 99.3143 | 53.1536 | -33.0986 | -94.4432 | -84.6198 | -11.1054 | 35000.0044 | -1.1369e-12 | 35000.0044 | -0.70042 | -1311.8084 | -0.23347 | 1312.7306 | 1225000306.25 | -16343.0871 | 16138.9935 | -1.3341e-05 | 1.3175e-05 | 100 | -1.3341e-05 | 1.3175e-05 | 100.0353 | 99.9528 | 100.0497 | 99.9576 | 100.0267 | 99.9943 | 99.9836 | 99.9528 | 100.0497 | 0.096846 | -0.0032 | -0.0025
878 | 0.78719 | 1.6848 | 2.5824 | 3.48 | 4.3776 | 5.2752 | 6.1728 | 100.0352 | 99.9529 | 100.0497 | 99.9575 | 100.0268 | 99.9941 | 99.9837 | 70.6084 | -11.3695 | -84.8099 | -94.2888 | -32.8672 | 53.352 | 99.375 | 70.8624 | 99.3042 | 53.0775 | -33.1832 | -94.4728 | -84.5718 | -11.0162 | 0 | 0 | 70.6084 | -11.3695 | -84.8099 | -94.2888 | -32.8672 | 53.352 | 99.375 | 70.8624 | 99.3042 | 53.0775 | -33.1832 | -94.4728 | -84.5718 | -11.0162 | 35000.0044 | -6.8212e-13 | 35000.0044 | -0.70475 | -1311.8128 | -0.23492 | 1312.7292 | 1225000306.25 | -16444.1682 | 16035.989 | -1.3424e-05 | 1.3091e-05 | 100 | -1.3424e-05 | 1.3091e-05 | 100.0352 | 99.9529 | 100.0497 | 99.9575 | 100.0268 | 99.9942 | 99.9838 | 99.9529 | 100.0497 | 0.096816 | -0.0032 | -0.0025
879 | 0.78809 | 1.6857 | 2.5833 | 3.4809 | 4.3785 | 5.2761 | 6.1737 | 100.0351 | 99.9529 | 100.0497 | 99.9575 | 100.0269 | 99.994 | 99.9839 | 70.5447 | -11.4586 | -84.8576 | -94.2589 | -32.7824 | 53.4278 | 99.385 | 70.9257 | 99.294 | 53.0014 | -33.2678 | -94.5024 | -84.5238 | -10.9271 | 0 | -4.8215e-15 | 70.5447 | -11.4586 | -84.8576 | -94.2589 | -32.7824 | 53.4278 | 99.385 | 70.9257 | 99.294 | 53.0014 | -33.2678 | -94.5024 | -84.5238 | -10.9271 | 35000.0044 | 9.0949e-13 | 35000.0044 | -0.70905 | -1311.8173 | -0.23635 | 1312.7277 | 1225000306.25 | -16544.6 | 15932.3513 | -1.3506e-05 | 1.3006e-05 | 100 | -1.3506e-05 | 1.3006e-05 | 100.0351 | 99.9529 | 100.0497 | 99.9574 | 100.027 | 99.994 | 99.9839 | 99.9529 | 100.0497 | 0.096785 | -0.0032 | -0.0025
880 | 0.78899 | 1.6866 | 2.5842 | 3.4818 | 4.3794 | 5.277 | 6.1746 | 100.035 | 99.953 | 100.0497 | 99.9574 | 100.0271 | 99.9939 | 99.984 | 70.481 | -11.5477 | -84.9051 | -94.229 | -32.6976 | 53.5036 | 99.3949 | 70.9889 | 99.2837 | 52.9252 | -33.3524 | -94.5319 | -84.4757 | -10.8379 | -1.6241e-14 | -1.0151e-14 | 70.481 | -11.5477 | -84.9051 | -94.229 | -32.6976 | 53.5036 | 99.3949 | 70.9889 | 99.2837 | 52.9252 | -33.3524 | -94.5319 | -84.4757 | -10.8379 | 35000.0044 | 1.5916e-12 | 35000.0044 | -0.71333 | -1311.8217 | -0.23778 | 1312.7262 | 1225000306.25 | -16644.3786 | 15828.0848 | -1.3587e-05 | 1.2921e-05 | 100 | -1.3587e-05 | 1.2921e-05 | 100.035 | 99.953 | 100.0497 | 99.9574 | 100.0271 | 99.9939 | 99.984 | 99.953 | 100.0497 | 0.096753 | -0.0032 | -0.0025
881 | 0.78989 | 1.6875 | 2.5851 | 3.4827 | 4.3803 | 5.2779 | 6.1755 | 100.0349 | 99.953 | 100.0498 | 99.9573 | 100.0272 | 99.9937 | 99.9841 | 70.4172 | -11.6368 | -84.9526 | -94.1989 | -32.6128 | 53.5793 | 99.4047 | 71.0521 | 99.2733 | 52.8489 | -33.4369 | -94.5613 | -84.4275 | -10.7487 | 0 | 7.1054e-15 | 70.4172 | -11.6368 | -84.9526 | -94.1989 | -32.6128 | 53.5793 | 99.4047 | 71.0521 | 99.2733 | 52.8489 | -33.4369 | -94.5613 | -84.4275 | -10.7487 | 35000.0044 | -1.5916e-12 | 35000.0044 | -0.71758 | -1311.8262 | -0.23919 | 1312.7247 | 1225000306.25 | -16743.5003 | 15723.1933 | -1.3668e-05 | 1.2835e-05 | 100 | -1.3668e-05 | 1.2835e-05 | 100.0349 | 99.953 | 100.0497 | 99.9573 | 100.0272 | 99.9938 | 99.9841 | 99.953 | 100.0497 | 0.09672 | -0.0033 | -0.0025
882 | 0.79078 | 1.6884 | 2.586 | 3.4836 | 4.3812 | 5.2788 | 6.1764 | 100.0348 | 99.9531 | 100.0498 | 99.9572 | 100.0273 | 99.9936 | 99.9843 | 70.3533 | -11.726 | -85 | -94.1688 | -32.528 | 53.655 | 99.4144 | 71.1152 | 99.2629 | 52.7727 | -33.5214 | -94.5906 | -84.3793 | -10.6594 | -1.8271e-14 | -7.8667e-15 | 70.3533 | -11.726 | -85 | -94.1688 | -32.528 | 53.655 | 99.4144 | 71.1152 | 99.2629 | 52.7727 | -33.5214 | -94.5906 | -84.3793 | -10.6594 | 35000.0044 | 0 | 35000.0044 | -0.7218 | -1311.8308 | -0.2406 | 1312.7232 | 1225000306.25 | -16841.9608 | 15617.6811 | -1.3749e-05 | 1.2749e-05 | 100 | -1.3749e-05 | 1.2749e-05 | 100.0348 | 99.9531 | 100.0498 | 99.9572 | 100.0273 | 99.9936 | 99.9843 | 99.9531 | 100.0498 | 0.096687 | -0.0033 | -0.0025
883 | 0.79168 | 1.6893 | 2.5869 | 3.4845 | 4.3821 | 5.2797 | 6.1773 | 100.0347 | 99.9531 | 100.0498 | 99.9572 | 100.0274 | 99.9935 | 99.9844 | 70.2894 | -11.815 | -85.0473 | -94.1386 | -32.4431 | 53.7307 | 99.4241 | 71.1782 | 99.2524 | 52.6964 | -33.6059 | -94.6199 | -84.331 | -10.5702 | 0 | 9.6431e-15 | 70.2894 | -11.815 | -85.0473 | -94.1386 | -32.4431 | 53.7307 | 99.4241 | 71.1782 | 99.2524 | 52.6964 | -33.6059 | -94.6199 | -84.331 | -10.5702 | 35000.0044 | 2.2737e-13 | 35000.0044 | -0.72599 | -1311.8353 | -0.242 | 1312.7217 | 1225000306.25 | -16939.7565 | 15511.5524 | -1.3828e-05 | 1.2662e-05 | 100 | -1.3828e-05 | 1.2662e-05 | 100.0347 | 99.9531 | 100.0498 | 99.9572 | 100.0274 | 99.9935 | 99.9844 | 99.9531 | 100.0498 | 0.096653 | -0.0033 | -0.0025
884 | 0.79258 | 1.6902 | 2.5878 | 3.4854 | 4.383 | 5.2806 | 6.1782 | 100.0346 | 99.9532 | 100.0498 | 99.9571 | 100.0275 | 99.9933 | 99.9845 | 70.2254 | -11.9041 | -85.0946 | -94.1083 | -32.3582 | 53.8063 | 99.4336 | 71.2412 | 99.2418 | 52.62 | -33.6904 | -94.6491 | -84.2826 | -10.481 | 0 | 2.5377e-15 | 70.2254 | -11.9041 | -85.0946 | -94.1083 | -32.3582 | 53.8063 | 99.4336 | 71.2412 | 99.2418 | 52.62 | -33.6904 | -94.6491 | -84.2826 | -10.481 | 35000.0044 | -3.4106e-12 | 35000.0044 | -0.73015 | -1311.8399 | -0.24338 | 1312.7202 | 1225000306.25 | -17036.8835 | 15404.8113 | -1.3908e-05 | 1.2575e-05 | 100 | -1.3908e-05 | 1.2575e-05 | 100.0346 | 99.9532 | 100.0498 | 99.9571 | 100.0275 | 99.9934 | 99.9845 | 99.9532 | 100.0498 | 0.096618 | -0.0034 | -0.0025
885 | 0.79348 | 1.6911 | 2.5887 | 3.4863 | 4.3839 | 5.2815 | 6.1791 | 100.0345 | 99.9532 | 100.0498 | 99.957 | 100.0276 | 99.9932 | 99.9846 | 70.1613 | -11.9932 | -85.1418 | -94.078 | -32.2732 | 53.8818 | 99.4431 | 71.3042 | 99.2311 | 52.5436 | -33.7748 | -94.6782 | -84.2341 | -10.3917 | 0 | 2.2839e-15 | 70.1613 | -11.9932 | -85.1418 | -94.078 | -32.2732 | 53.8818 | 99.4431 | 71.3042 | 99.2311 | 52.5436 | -33.7748 | -94.6782 | -84.2341 | -10.3917 | 35000.0044 | -9.0949e-13 | 35000.0044 | -0.73429 | -1311.8445 | -0.24476 | 1312.7186 | 1225000306.25 | -17133.3378 | 15297.462 | -1.3986e-05 | 1.2488e-05 | 100 | -1.3986e-05 | 1.2488e-05 | 100.0345 | 99.9532 | 100.0498 | 99.957 | 100.0276 | 99.9932 | 99.9846 | 99.9532 | 100.0498 | 0.096582 | -0.0034 | -0.0025
886 | 0.79437 | 1.692 | 2.5896 | 3.4872 | 4.3848 | 5.2824 | 6.18 | 100.0344 | 99.9533 | 100.0498 | 99.957 | 100.0277 | 99.9931 | 99.9848 | 70.0972 | -12.0823 | -85.189 | -94.0476 | -32.1883 | 53.9573 | 99.4526 | 71.3671 | 99.2203 | 52.4672 | -33.8592 | -94.7072 | -84.1856 | -10.3025 | 0 | 0 | 70.0972 | -12.0823 | -85.189 | -94.0476 | -32.1883 | 53.9573 | 99.4526 | 71.3671 | 99.2203 | 52.4672 | -33.8592 | -94.7072 | -84.1856 | -10.3025 | 35000.0044 | -6.8212e-13 | 35000.0044 | -0.73839 | -1311.8491 | -0.24613 | 1312.7171 | 1225000306.25 | -17229.1158 | 15189.5088 | -1.4065e-05 | 1.24e-05 | 100 | -1.4065e-05 | 1.24e-05 | 100.0344 | 99.9533 | 100.0498 | 99.957 | 100.0277 | 99.9931 | 99.9848 | 99.9533 | 100.0498 | 0.096546 | -0.0035 | -0.0025
887 | 0.79527 | 1.6929 | 2.5905 | 3.4881 | 4.3857 | 5.2833 | 6.1809 | 100.0343 | 99.9533 | 100.0498 | 99.9569 | 100.0278 | 99.9929 | 99.9849 | 70.0331 | -12.1714 | -85.236 | -94.0171 | -32.1033 | 54.0328 | 99.4619 | 71.4299 | 99.2095 | 52.3907 | -33.9436 | -94.7362 | -84.137 | -10.2132 | 0 | -5.8366e-15 | 70.0331 | -12.1714 | -85.236 | -94.0171 | -32.1033 | 54.0328 | 99.4619 | 71.4299 | 99.2095 | 52.3907 | -33.9436 | -94.7362 | -84.137 | -10.2132 | 35000.0044 | -2.3874e-12 | 35000.0044 | -0.74247 | -1311.8538 | -0.24749 | 1312.7155 | 1225000306.25 | -17324.2136 | 15080.956 | -1.4142e-05 | 1.2311e-05 | 100 | -1.4142e-05 | 1.2311e-05 | 100.0343 | 99.9533 | 100.0498 | 99.9569 | 100.0279 | 99.993 | 99.9849 | 99.9533 | 100.0498 | 0.096509 | -0.0035 | -0.0025
888 | 0.79617 | 1.6938 | 2.5914 | 3.489 | 4.3866 | 5.2842 | 6.1818 | 100.0342 | 99.9534 | 100.0498 | 99.9568 | 100.028 | 99.9928 | 99.985 | 69.9689 | -12.2604 | -85.283 | -93.9865 | -32.0183 | 54.1082 | 99.4711 | 71.4926 | 99.1986 | 52.3142 | -34.0279 | -94.7651 | -84.0884 | -10.124 | 0 | 0 | 69.9689 | -12.2604 | -85.283 | -93.9865 | -32.0183 | 54.1082 | 99.4711 | 71.4926 | 99.1986 | 52.3142 | -34.0279 | -94.7651 | -84.0884 | -10.124 | 35000.0044 | -2.0464e-12 | 35000.0044 | -0.74651 | -1311.8584 | -0.24884 | 1312.714 | 1225000306.25 | -17418.6274 | 14971.8077 | -1.4219e-05 | 1.2222e-05 | 100 | -1.4219e-05 | 1.2222e-05 | 100.0342 | 99.9534 | 100.0498 | 99.9568 | 100.028 | 99.9928 | 99.985 | 99.9534 | 100.0498 | 0.096472 | -0.0035 | -0.0025
889 | 0.79707 | 1.6947 | 2.5923 | 3.4899 | 4.3875 | 5.2851 | 6.1827 | 100.0341 | 99.9534 | 100.0499 | 99.9568 | 100.0281 | 99.9927 | 99.9851 | 69.9046 | -12.3494 | -85.33 | -93.9559 | -31.9332 | 54.1836 | 99.4803 | 71.5553 | 99.1876 | 52.2376 | -34.1123 | -94.7939 | -84.0397 | -10.0347 | 0 | 0 | 69.9046 | -12.3494 | -85.33 | -93.9559 | -31.9332 | 54.1836 | 99.4803 | 71.5553 | 99.1876 | 52.2376 | -34.1123 | -94.7939 | -84.0397 | -10.0347 | 35000.0044 | 1.2506e-12 | 35000.0044 | -0.75053 | -1311.8631 | -0.25018 | 1312.7124 | 1225000306.25 | -17512.3536 | 14862.0685 | -1.4296e-05 | 1.2132e-05 | 100 | -1.4296e-05 | 1.2132e-05 | 100.0341 | 99.9534 | 100.0498 | 99.9567 | 100.0281 | 99.9927 | 99.9852 | 99.9534 | 100.0498 | 0.096434 | -0.0036 | -0.0025
890 | 0.79796 | 1.6956 | 2.5932 | 3.4908 | 4.3884 | 5.286 | 6.1836 | 100.034 | 99.9535 | 100.0499 | 99.9567 | 100.0282 | 99.9925 | 99.9853 | 69.8403 | -12.4385 | -85.3768 | -93.9252 | -31.8482 | 54.259 | 99.4894 | 71.618 | 99.1765 | 52.161 | -34.1966 | -94.8226 | -83.9909 | -9.9454 | 0 | -4.0602e-15 | 69.8403 | -12.4385 | -85.3768 | -93.9252 | -31.8482 | 54.259 | 99.4894 | 71.618 | 99.1765 | 52.161 | -34.1966 | -94.8226 | -83.9909 | -9.9454 | 35000.0044 | -2.8422e-12 | 35000.0044 | -0.75452 | -1311.8679 | -0.25151 | 1312.7108 | 1225000306.25 | -17605.3885 | 14751.7425 | -1.4372e-05 | 1.2042e-05 | 100 | -1.4372e-05 | 1.2042e-05 | 100.034 | 99.9534 | 100.0498 | 99.9567 | 100.0282 | 99.9926 | 99.9853 | 99.9534 | 100.0498 | 0.096395 | -0.0036 | -0.0025
891 | 0.79886 | 1.6965 | 2.5941 | 3.4917 | 4.3893 | 5.2869 | 6.1844 | 100.0339 | 99.9535 | 100.0499 | 99.9566 | 100.0283 | 99.9924 | 99.9854 | 69.7759 | -12.5275 | -85.4236 | -93.8944 | -31.7631 | 54.3342 | 99.4984 | 71.6806 | 99.1653 | 52.0844 | -34.2808 | -94.8513 | -83.9421 | -9.8561 | 0 | 0 | 69.7759 | -12.5275 | -85.4236 | -93.8944 | -31.7631 | 54.3342 | 99.4984 | 71.6806 | 99.1653 | 52.0844 | -34.2808 | -94.8513 | -83.9421 | -9.8561 | 35000.0044 | 1.2506e-12 | 35000.0044 | -0.75847 | -1311.8726 | -0.25282 | 1312.7092 | 1225000306.25 | -17697.7282 | 14640.8341 | -1.4447e-05 | 1.1952e-05 | 100 | -1.4447e-05 | 1.1952e-05 | 100.0339 | 99.9535 | 100.0499 | 99.9566 | 100.0283 | 99.9924 | 99.9854 | 99.9535 | 100.0499 | 0.096355 | -0.0036 | -0.0025
892 | 0.79976 | 1.6974 | 2.595 | 3.4926 | 4.3902 | 5.2877 | 6.1853 | 100.0338 | 99.9536 | 100.0499 | 99.9566 | 100.0284 | 99.9923 | 99.9855 | 69.7115 | -12.6165 | -85.4704 | -93.8635 | -31.678 | 54.4095 | 99.5074 | 71.7431 | 99.1541 | 52.0077 | -34.3651 | -94.8799 | -83.8931 | -9.7668 | 0 | -2.0301e-15 | 69.7115 | -12.6165 | -85.4704 | -93.8635 | -31.678 | 54.4095 | 99.5074 | 71.7431 | 99.1541 | 52.0077 | -34.3651 | -94.8799 | -83.8931 | -9.7668 | 35000.0044 | 4.5475e-13 | 35000.0044 | -0.7624 | -1311.8774 | -0.25413 | 1312.7076 | 1225000306.25 | -17789.3694 | 14529.3477 | -1.4522e-05 | 1.1861e-05 | 100 | -1.4522e-05 | 1.1861e-05 | 100.0338 | 99.9535 | 100.0499 | 99.9565 | 100.0284 | 99.9923 | 99.9855 | 99.9535 | 100.0499 | 0.096315 | -0.0037 | -0.0025
893 | 0.80066 | 1.6983 | 2.5959 | 3.4935 | 4.391 | 5.2886 | 6.1862 | 100.0337 | 99.9536 | 100.0499 | 99.9565 | 100.0285 | 99.9921 | 99.9857 | 69.647 | -12.7055 | -85.517 | -93.8325 | -31.5928 | 54.4847 | 99.5162 | 71.8056 | 99.1428 | 51.9309 | -34.4493 | -94.9084 | -83.8442 | -9.6775 | 0 | -8.628e-15 | 69.647 | -12.7055 | -85.517 | -93.8325 | -31.5928 | 54.4847 | 99.5162 | 71.8056 | 99.1428 | 51.9309 | -34.4493 | -94.9084 | -83.8442 | -9.6775 | 35000.0044 | 3.2969e-12 | 35000.0044 | -0.7663 | -1311.8822 | -0.25543 | 1312.706 | 1225000306.25 | -17880.3082 | 14417.2878 | -1.4596e-05 | 1.1769e-05 | 100 | -1.4596e-05 | 1.1769e-05 | 100.0337 | 99.9536 | 100.0499 | 99.9565 | 100.0285 | 99.9922 | 99.9857 | 99.9536 | 100.0499 | 0.096274 | -0.0037 | -0.0025
894 | 0.80155 | 1.6992 | 2.5968 | 3.4943 | 4.3919 | 5.2895 | 6.1871 | 100.0336 | 99.9537 | 100.0499 | 99.9564 | 100.0286 | 99.992 | 99.9858 | 69.5824 | -12.7945 | -85.5636 | -93.8015 | -31.5077 | 54.5599 | 99.525 | 71.868 | 99.1314 | 51.8542 | -34.5335 | -94.9368 | -83.7951 | -9.5882 | 0 | 6.5979e-15 | 69.5824 | -12.7945 | -85.5636 | -93.8015 | -31.5077 | 54.5599 | 99.525 | 71.868 | 99.1314 | 51.8542 | -34.5335 | -94.9368 | -83.7951 | -9.5882 | 35000.0044 | -1.819e-12 | 35000.0044 | -0.77017 | -1311.887 | -0.25672 | 1312.7044 | 1225000306.25 | -17970.5412 | 14304.6586 | -1.467e-05 | 1.1677e-05 | 100 | -1.467e-05 | 1.1677e-05 | 100.0336 | 99.9536 | 100.0499 | 99.9564 | 100.0286 | 99.992 | 99.9858 | 99.9536 | 100.0499 | 0.096232 | -0.0038 | -0.0025
895 | 0.80245 | 1.7001 | 2.5976 | 3.4952 | 4.3928 | 5.2904 | 6.188 | 100.0335 | 99.9537 | 100.0499 | 99.9564 | 100.0287 | 99.9919 | 99.9859 | 69.5178 | -12.8835 | -85.6101 | -93.7704 | -31.4225 | 54.635 | 99.5337 | 71.9304 | 99.1199 | 51.7773 | -34.6176 | -94.9651 | -83.746 | -9.4989 | 0 | -1.0151e-14 | 69.5178 | -12.8835 | -85.6101 | -93.7704 | -31.4225 | 54.635 | 99.5337 | 71.9304 | 99.1199 | 51.7773 | -34.6176 | -94.9651 | -83.746 | -9.4989 | 35000.0044 | 9.0949e-13 | 35000.0044 | -0.774 | -1311.8919 | -0.258 | 1312.7028 | 1225000306.25 | -18060.0647 | 14191.4648 | -1.4743e-05 | 1.1585e-05 | 100 | -1.4743e-05 | 1.1585e-05 | 100.0335 | 99.9537 | 100.0499 | 99.9563 | 100.0287 | 99.9919 | 99.9859 | 99.9537 | 100.0499 | 0.09619 | -0.0038 | -0.0025
896 | 0.80335 | 1.7009 | 2.5985 | 3.4961 | 4.3937 | 5.2913 | 6.1889 | 100.0334 | 99.9538 | 100.0499 | 99.9563 | 100.0288 | 99.9917 | 99.9861 | 69.4531 | -12.9725 | -85.6566 | -93.7393 | -31.3373 | 54.7101 | 99.5423 | 71.9926 | 99.1084 | 51.7005 | -34.7018 | -94.9934 | -83.6968 | -9.4095 | 0 | 4.8215e-15 | 69.4531 | -12.9725 | -85.6566 | -93.7393 | -31.3373 | 54.7101 | 99.5423 | 71.9926 | 99.1084 | 51.7005 | -34.7018 | -94.9934 | -83.6968 | -9.4095 | 35000.0044 | -1.7053e-12 | 35000.0044 | -0.77781 | -1311.8968 | -0.25927 | 1312.7012 | 1225000306.25 | -18148.8752 | 14077.7107 | -1.4815e-05 | 1.1492e-05 | 100 | -1.4815e-05 | 1.1492e-05 | 100.0334 | 99.9537 | 100.0499 | 99.9563 | 100.0288 | 99.9918 | 99.9861 | 99.9537 | 100.0499 | 0.096146 | -0.0039 | -0.0025
897 | 0.80425 | 1.7018 | 2.5994 | 3.497 | 4.3946 | 5.2922 | 6.1898 | 100.0333 | 99.9538 | 100.0499 | 99.9562 | 100.029 | 99.9916 | 99.9862 | 69.3884 | -13.0614 | -85.7029 | -93.708 | -31.252 | 54.7851 | 99.5508 | 72.0549 | 99.0967 | 51.6236 | -34.7859 | -95.0216 | -83.6476 | -9.3202 | -1.6241e-14 | -1.2434e-14 | 69.3884 | -13.0614 | -85.7029 | -93.708 | -31.252 | 54.7851 | 99.5508 | 72.0549 | 99.0967 | 51.6236 | -34.7859 | -95.0216 | -83.6476 | -9.3202 | 35000.0044 | -1.2506e-12 | 35000.0044 | -0.78158 | -1311.9017 | -0.26053 | 1312.6996 | 1225000306.25 | -18236.9692 | 13963.4008 | -1.4887e-05 | 1.1399e-05 | 100 | -1.4887e-05 | 1.1399e-05 | 100.0333 | 99.9538 | 100.0499 | 99.9562 | 100.029 | 99.9916 | 99.9862 | 99.9538 | 100.0499 | 0.096103 | -0.0039 | -0.0025
898 | 0.80515 | 1.7027 | 2.6003 | 3.4979 | 4.3955 | 5.2931 | 6.1907 | 100.0332 | 99.9539 | 100.0499 | 99.9562 | 100.0291 | 99.9915 | 99.9863 | 69.3237 | -13.1504 | -85.7492 | -93.6767 | -31.1667 | 54.8601 | 99.5593 | 72.1171 | 99.085 | 51.5466 | -34.87 | -95.0497 | -83.5982 | -9.2308 | 0 | 0 | 69.3237 | -13.1504 | -85.7492 | -93.6767 | -31.1667 | 54.8601 | 99.5593 | 72.1171 | 99.085 | 51.5466 | -34.87 | -95.0497 | -83.5982 | -9.2308 | 35000.0044 | -3.638e-12 | 35000.0044 | -0.78533 | -1311.9066 | -0.26178 | 1312.6979 | 1225000306.25 | -18324.3433 | 13848.5396 | -1.4959e-05 | 1.1305e-05 | 100 | -1.4959e-05 | 1.1305e-05 | 100.0332 | 99.9539 | 100.0499 | 99.9562 | 100.0291 | 99.9915 | 99.9863 | 99.9539 | 100.0499 | 0.096058 | -0.0039 | -0.0025
899 | 0.80604 | 1.7036 | 2.6012 | 3.4988 | 4.3964 | 5.294 | 6.1916 | 100.0331 | 99.9539 | 100.0499 | 99.9561 | 100.0292 | 99.9913 | 99.9864 | 69.2588 | -13.2393 | -85.7955 | -93.6453 | -31.0814 | 54.935 | 99.5677 | 72.1792 | 99.0732 | 51.4696 | -34.954 | -95.0778 | -83.5488 | -9.1415 | 0 | -4.8215e-15 | 69.2588 | -13.2393 | -85.7955 | -93.6453 | -31.0814 | 54.935 | 99.5677 | 72.1792 | 99.0732 | 51.4696 | -34.954 | -95.0778 | -83.5488 | -9.1415 | 35000.0044 | -3.979e-12 | 35000.0044 | -0.78904 | -1311.9115 | -0.26301 | 1312.6963 | 1225000306.25 | -18410.994 | 13733.1318 | -1.5029e-05 | 1.1211e-05 | 100 | -1.5029e-05 | 1.1211e-05 | 100.0331 | 99.9539 | 100.0499 | 99.9561 | 100.0292 | 99.9914 | 99.9865 | 99.9539 | 100.0499 | 0.096013 | -0.004 | -0.0025
900 | 0.80694 | 1.7045 | 2.6021 | 3.4997 | 4.3973 | 5.2949 | 6.1925 | 100.033 | 99.954 | 100.0499 | 99.956 | 100.0293 | 99.9912 | 99.9866 | 69.1939 | -13.3282 | -85.8417 | -93.6138 | -30.9961 | 55.0099 | 99.576 | 72.2413 | 99.0614 | 51.3926 | -35.038 | -95.1057 | -83.4994 | -9.0521 | 0 | 0 | 69.1939 | -13.3282 | -85.8417 | -93.6138 | -30.9961 | 55.0099 | 99.576 | 72.2413 | 99.0614 | 51.3926 | -35.038 | -95.1057 | -83.4994 | -9.0521 | 35000.0044 | -1.2506e-12 | 35000.0044 | -0.79272 | -1311.9165 | -0.26424 | 1312.6946 | 1225000306.25 | -18496.9178 | 13617.1818 | -1.51e-05 | 1.1116e-05 | 100 | -1.51e-05 | 1.1116e-05 | 100.033 | 99.954 | 100.0499 | 99.956 | 100.0293 | 99.9912 | 99.9866 | 99.954 | 100.0499 | 0.095967 | -0.004 | -0.0025
901 | 0.80784 | 1.7054 | 2.603 | 3.5006 | 4.3982 | 5.2958 | 6.1934 | 100.0329 | 99.954 | 100.0499 | 99.956 | 100.0294 | 99.9911 | 99.9867 | 69.129 | -13.4172 | -85.8878 | -93.5823 | -30.9108 | 55.0848 | 99.5842 | 72.3033 | 99.0494 | 51.3155 | -35.122 | -95.1336 | -83.4499 | -8.9627 | 0 | 0 | 69.129 | -13.4172 | -85.8878 | -93.5823 | -30.9108 | 55.0848 | 99.5842 | 72.3033 | 99.0494 | 51.3155 | -35.122 | -95.1336 | -83.4499 | -8.9627 | 35000.0044 | -1.2506e-12 | 35000.0044 | -0.79638 | -1311.9215 | -0.26546 | 1312.6929 | 1225000306.25 | -18582.1114 | 13500.6942 | -1.5169e-05 | 1.1021e-05 | 100 | -1.5169e-05 | 1.1021e-05 | 100.0329 | 99.954 | 100.0499 | 99.956 | 100.0294 | 99.9911 | 99.9867 | 99.954 | 100.0499 | 0.09592 | -0.0041 | -0.0025
902 | 0.80874 | 1.7063 | 2.6039 | 3.5015 | 4.3991 | 5.2967 | 6.1943 | 100.0328 | 99.9541 | 100.05 | 99.9559 | 100.0295 | 99.9909 | 99.9868 | 69.064 | -13.5061 | -85.9338 | -93.5506 | -30.8254 | 55.1596 | 99.5923 | 72.3652 | 99.0374 | 51.2384 | -35.206 | -95.1614 | -83.4003 | -8.8734 | 0 | 0 | 69.064 | -13.5061 | -85.9338 | -93.5506 | -30.8254 | 55.1596 | 99.5923 | 72.3652 | 99.0374 | 51.2384 | -35.206 | -95.1614 | -83.4003 | -8.8734 | 35000.0044 | -1.3642e-12 | 35000.0044 | -0.8 | -1311.9265 | -0.26667 | 1312.6913 | 1225000306.25 | -18666.5714 | 13383.6736 | -1.5238e-05 | 1.0925e-05 | 100 | -1.5238e-05 | 1.0925e-05 | 100.0328 | 99.9541 | 100.0499 | 99.9559 | 100.0295 | 99.991 | 99.9868 | 99.9541 | 100.0499 | 0.095873 | -0.0041 | -0.0025
903 | 0.80963 | 1.7072 | 2.6048 | 3.5024 | 4.4 | 5.2976 | 6.1952 | 100.0327 | 99.9541 | 100.05 | 99.9558 | 100.0296 | 99.9908 | 99.987 | 68.9989 | -13.595 | -85.9798 | -93.5189 | -30.74 | 55.2344 | 99.6004 | 72.4271 | 99.0253 | 51.1613 | -35.2899 | -95.1891 | -83.3506 | -8.784 | 0 | -9.3893e-15 | 68.9989 | -13.595 | -85.9798 | -93.5189 | -30.74 | 55.2344 | 99.6004 | 72.4271 | 99.0253 | 51.1613 | -35.2899 | -95.1891 | -83.3506 | -8.784 | 35000.0044 | 1.0232e-12 | 35000.0044 | -0.80358 | -1311.9315 | -0.26786 | 1312.6896 | 1225000306.25 | -18750.2945 | 13266.1247 | -1.5306e-05 | 1.0829e-05 | 100 | -1.5306e-05 | 1.0829e-05 | 100.0327 | 99.9541 | 100.0499 | 99.9558 | 100.0296 | 99.9908 | 99.987 | 99.9541 | 100.0499 | 0.095825 | -0.0042 | -0.0025
904 | 0.81053 | 1.7081 | 2.6057 | 3.5033 | 4.4009 | 5.2985 | 6.1961 | 100.0326 | 99.9542 | 100.05 | 99.9558 | 100.0297 | 99.9907 | 99.9871 | 68.9338 | -13.6838 | -86.0256 | -93.4872 | -30.6546 | 55.3091 | 99.6083 | 72.4889 | 99.0131 | 51.0841 | -35.3738 | -95.2168 | -83.3009 | -8.6946 | 0 | 0 | 68.9338 | -13.6838 | -86.0256 | -93.4872 | -30.6546 | 55.3091 | 99.6083 | 72.4889 | 99.0131 | 51.0841 | -35.3738 | -95.2168 | -83.3009 | -8.6946 | 35000.0044 | 5.6843e-13 | 35000.0044 | -0.80714 | -1311.9366 | -0.26905 | 1312.6879 | 1225000306.25 | -18833.2774 | 13148.052 | -1.5374e-05 | 1.0733e-05 | 100 | -1.5374e-05 | 1.0733e-05 | 100.0326 | 99.9542 | 100.0499 | 99.9558 | 100.0297 | 99.9907 | 99.9871 | 99.9542 | 100.0499 | 0.095776 | -0.0042 | -0.0025
905 | 0.81143 | 1.709 | 2.6066 | 3.5042 | 4.4018 | 5.2994 | 6.197 | 100.0325 | 99.9542 | 100.05 | 99.9557 | 100.0298 | 99.9905 | 99.9872 | 68.8687 | -13.7727 | -86.0715 | -93.4553 | -30.5691 | 55.3837 | 99.6162 | 72.5507 | 99.0008 | 51.0069 | -35.4577 | -95.2444 | -83.2511 | -8.6052 | 0 | 7.613e-15 | 68.8687 | -13.7727 | -86.0715 | -93.4553 | -30.5691 | 55.3837 | 99.6162 | 72.5507 | 99.0008 | 51.0069 | -35.4577 | -95.2444 | -83.2511 | -8.6052 | 35000.0044 | -2.0464e-12 | 35000.0044 | -0.81066 | -1311.9417 | -0.27022 | 1312.6862 | 1225000306.25 | -18915.5167 | 13029.4603 | -1.5441e-05 | 1.0636e-05 | 100 | -1.5441e-05 | 1.0636e-05 | 100.0325 | 99.9542 | 100.05 | 99.9557 | 100.0298 | 99.9906 | 99.9872 | 99.9542 | 100.05 | 0.095727 | -0.0043 | -0.0025
906 | 0.81233 | 1.7099 | 2.6075 | 3.5051 | 4.4027 | 5.3003 | 6.1979 | 100.0324 | 99.9543 | 100.05 | 99.9557 | 100.0299 | 99.9904 | 99.9873 | 68.8035 | -13.8616 | -86.1172 | -93.4234 | -30.4837 | 55.4584 | 99.6241 | 72.6124 | 98.9885 | 50.9296 | -35.5415 | -95.2719 | -83.2013 | -8.5158 | 0 | -1.2434e-14 | 68.8035 | -13.8616 | -86.1172 | -93.4234 | -30.4837 | 55.4584 | 99.6241 | 72.6124 | 98.9885 | 50.9296 | -35.5415 | -95.2719 | -83.2013 | -8.5158 | 35000.0044 | -1.9327e-12 | 35000.0044 | -0.81416 | -1311.9468 | -0.27139 | 1312.6845 | 1225000306.25 | -18997.0093 | 12910.3542 | -1.5508e-05 | 1.0539e-05 | 100 | -1.5508e-05 | 1.0539e-05 | 100.0324 | 99.9543 | 100.05 | 99.9556 | 100.0299 | 99.9904 | 99.9874 | 99.9543 | 100.05 | 0.095677 | -0.0043 | -0.0025
907 | 0.81322 | 1.7108 | 2.6084 | 3.506 | 4.4036 | 5.3012 | 6.1988 | 100.0323 | 99.9543 | 100.05 | 99.9556 | 100.03 | 99.9903 | 99.9875 | 68.7382 | -13.9504 | -86.1629 | -93.3914 | -30.3982 | 55.533 | 99.6318 | 72.6741 | 98.976 | 50.8523 | -35.6254 | -95.2993 | -83.1513 | -8.4264 | 0 | 9.8968e-15 | 68.7382 | -13.9504 | -86.1629 | -93.3914 | -30.3982 | 55.533 | 99.6318 | 72.6741 | 98.976 | 50.8523 | -35.6254 | -95.2993 | -83.1513 | -8.4264 | 35000.0044 | -1.1369e-13 | 35000.0044 | -0.81762 | -1311.9519 | -0.27254 | 1312.6828 | 1225000306.25 | -19077.7519 | 12790.7384 | -1.5574e-05 | 1.0441e-05 | 100 | -1.5574e-05 | 1.0441e-05 | 100.0323 | 99.9543 | 100.05 | 99.9556 | 100.03 | 99.9903 | 99.9875 | 99.9543 | 100.05 | 0.095626 | -0.0044 | -0.0025
908 | 0.81412 | 1.7117 | 2.6093 | 3.5069 | 4.4045 | 5.3021 | 6.1997 | 100.0322 | 99.9544 | 100.05 | 99.9555 | 100.0301 | 99.9901 | 99.9876 | 68.6729 | -14.0393 | -86.2085 | -93.3593 | -30.3127 | 55.6075 | 99.6394 | 72.7357 | 98.9635 | 50.7749 | -35.7092 | -95.3267 | -83.1014 | -8.3369 | 0 | -7.613e-15 | 68.6729 | -14.0393 | -86.2085 | -93.3593 | -30.3127 | 55.6075 | 99.6394 | 72.7357 | 98.9635 | 50.7749 | -35.7092 | -95.3267 | -83.1014 | -8.3369 | 35000.0044 | -1.7053e-12 | 35000.0044 | -0.82105 | -1311.9571 | -0.27368 | 1312.6811 | 1225000306.25 | -19157.7414 | 12670.6177 | -1.5639e-05 | 1.0343e-05 | 100 | -1.5639e-05 | 1.0343e-05 | 100.0322 | 99.9544 | 100.05 | 99.9555 | 100.0302 | 99.9902 | 99.9876 | 99.9544 | 100.05 | 0.095575 | -0.0044 | -0.0025
909 | 0.81502 | 1.7126 | 2.6102 | 3.5078 | 4.4054 | 5.303 | 6.2006 | 100.0321 | 99.9545 | 100.05 | 99.9555 | 100.0303 | 99.99 | 99.9877 | 68.6075 | -14.1281 | -86.2541 | -93.3272 | -30.2271 | 55.682 | 99.647 | 72.7972 | 98.9509 | 50.6975 | -35.7929 | -95.3539 | -83.0513 | -8.2475 | 0 | 6.3441e-15 | 68.6075 | -14.1281 | -86.2541 | -93.3272 | -30.2271 | 55.682 | 99.647 | 72.7972 | 98.9509 | 50.6975 | -35.7929 | -95.3539 | -83.0513 | -8.2475 | 35000.0044 | -4.6612e-12 | 35000.0044 | -0.82444 | -1311.9622 | -0.27481 | 1312.6794 | 1225000306.25 | -19236.9746 | 12549.9967 | -1.5704e-05 | 1.0245e-05 | 100 | -1.5704e-05 | 1.0245e-05 | 100.0321 | 99.9544 | 100.05 | 99.9555 | 100.0303 | 99.99 | 99.9878 | 99.9544 | 100.05 | 0.095522 | -0.0045 | -0.0025
910 | 0.81592 | 1.7135 | 2.6111 | 3.5087 | 4.4063 | 5.3039 | 6.2015 | 100.032 | 99.9545 | 100.05 | 99.9554 | 100.0304 | 99.9899 | 99.9879 | 68.542 | -14.2169 | -86.2995 | -93.295 | -30.1415 | 55.7565 | 99.6545 | 72.8587 | 98.9383 | 50.6201 | -35.8766 | -95.3811 | -83.0012 | -8.1581 | 0 | -8.1205e-15 | 68.542 | -14.2169 | -86.2995 | -93.295 | -30.1415 | 55.7565 | 99.6545 | 72.8587 | 98.9383 | 50.6201 | -35.8766 | -95.3811 | -83.0012 | -8.1581 | 35000.0044 | 1.2506e-12 | 35000.0044 | -0.8278 | -1311.9674 | -0.27593 | 1312.6776 | 1225000306.25 | -19315.4483 | 12428.8803 | -1.5768e-05 | 1.0146e-05 | 100 | -1.5768e-05 | 1.0146e-05 | 100.032 | 99.9545 | 100.05 | 99.9554 | 100.0304 | 99.9899 | 99.9879 | 99.9545 | 100.05 | 0.09547 | -0.0045 | -0.0025
911 | 0.81681 | 1.7144 | 2.612 | 3.5096 | 4.4072 | 5.3048 | 6.2024 | 100.0319 | 99.9546 | 100.05 | 99.9553 | 100.0305 | 99.9898 | 99.988 | 68.4765 | -14.3057 | -86.3449 | -93.2627 | -30.056 | 55.8309 | 99.6619 | 72.9201 | 98.9255 | 50.5426 | -35.9604 | -95.4082 | -82.951 | -8.0686 | 0 | 0 | 68.4765 | -14.3057 | -86.3449 | -93.2627 | -30.056 | 55.8309 | 99.6619 | 72.9201 | 98.9255 | 50.5426 | -35.9604 | -95.4082 | -82.951 | -8.0686 | 35000.0044 | -1.9327e-12 | 35000.0044 | -0.83114 | -1311.9726 | -0.27705 | 1312.6759 | 1225000306.25 | -19393.1595 | 12307.2732 | -1.5831e-05 | 1.0047e-05 | 100 | -1.5831e-05 | 1.0047e-05 | 100.0319 | 99.9546 | 100.05 | 99.9553 | 100.0305 | 99.9898 | 99.988 | 99.9546 | 100.05 | 0.095416 | -0.0046 | -0.0025
912 | 0.81771 | 1.7153 | 2.6129 | 3.5105 | 4.4081 | 5.3057 | 6.2033 | 100.0318 | 99.9546 | 100.05 | 99.9553 | 100.0306 | 99.9896 | 99.9881 | 68.411 | -14.3945 | -86.3903 | -93.2303 | -29.9703 | 55.9052 | 99.6692 | 72.9815 | 98.9127 | 50.4651 | -36.044 | -95.4353 | -82.9007 | -7.9792 | 0 | -1.7764e-15 | 68.411 | -14.3945 | -86.3903 | -93.2303 | -29.9703 | 55.9052 | 99.6692 | 72.9815 | 98.9127 | 50.4651 | -36.044 | -95.4353 | -82.9007 | -7.9792 | 35000.0044 | -1.819e-12 | 35000.0044 | -0.83443 | -1311.9779 | -0.27814 | 1312.6742 | 1225000306.25 | -19470.105 | 12185.1803 | -1.5894e-05 | 9.9471e-06 | 100 | -1.5894e-05 | 9.9471e-06 | 100.0318 | 99.9546 | 100.05 | 99.9553 | 100.0306 | 99.9896 | 99.9881 | 99.9546 | 100.05 | 0.095362 | -0.0046 | -0.0025
913 | 0.81861 | 1.7162 | 2.6138 | 3.5114 | 4.409 | 5.3066 | 6.2042 | 100.0317 | 99.9547 | 100.05 | 99.9552 | 100.0307 | 99.9895 | 99.9883 | 68.3454 | -14.4833 | -86.4355 | -93.1978 | -29.8847 | 55.9795 | 99.6765 | 73.0428 | 98.8998 | 50.3875 | -36.1277 | -95.4623 | -82.8504 | -7.8897 | 0 | -5.8366e-15 | 68.3454 | -14.4833 | -86.4355 | -93.1978 | -29.8847 | 55.9795 | 99.6765 | 73.0428 | 98.8998 | 50.3875 | -36.1277 | -95.4623 | -82.8504 | -7.8897 | 35000.0044 | -1.7053e-12 | 35000.0044 | -0.8377 | -1311.9831 | -0.27923 | 1312.6724 | 1225000306.25 | -19546.2819 | 12062.6063 | -1.5956e-05 | 9.847e-06 | 100 | -1.5956e-05 | 9.847e-06 | 100.0317 | 99.9547 | 100.05 | 99.9552 | 100.0307 | 99.9895 | 99.9883 | 99.9547 | 100.05 | 0.095307 | -0.0047 | -0.0025
914 | 0.81951 | 1.7171 | 2.6147 | 3.5123 | 4.4099 | 5.3075 | 6.2051 | 100.0316 | 99.9547 | 100.05 | 99.9552 | 100.0308 | 99.9894 | 99.9884 | 68.2797 | -14.5721 | -86.4807 | -93.1653 | -29.799 | 56.0538 | 99.6837 | 73.104 | 98.8868 | 50.3099 | -36.2113 | -95.4891 | -82.8 | -7.8003 | 0 | 1.9032e-15 | 68.2797 | -14.5721 | -86.4807 | -93.1653 | -29.799 | 56.0538 | 99.6837 | 73.104 | 98.8868 | 50.3099 | -36.2113 | -95.4891 | -82.8 | -7.8003 | 35000.0044 | -1.0232e-12 | 35000.0044 | -0.84093 | -1311.9884 | -0.28031 | 1312.6706 | 1225000306.25 | -19621.6872 | 11939.5561 | -1.6018e-05 | 9.7466e-06 | 100 | -1.6018e-05 | 9.7466e-06 | 100.0316 | 99.9547 | 100.05 | 99.9552 | 100.0308 | 99.9894 | 99.9884 | 99.9547 | 100.05 | 0.095251 | -0.0047 | -0.0025
915 | 0.8204 | 1.718 | 2.6156 | 3.5132 | 4.4108 | 5.3084 | 6.206 | 100.0315 | 99.9548 | 100.05 | 99.9551 | 100.0309 | 99.9892 | 99.9885 | 68.214 | -14.6609 | -86.5259 | -93.1327 | -29.7133 | 56.128 | 99.6908 | 73.1652 | 98.8738 | 50.2323 | -36.2949 | -95.516 | -82.7496 | -7.7108 | 0 | -7.8667e-15 | 68.214 | -14.6609 | -86.5259 | -93.1327 | -29.7133 | 56.128 | 99.6908 | 73.1652 | 98.8738 | 50.2323 | -36.2949 | -95.516 | -82.7496 | -7.7108 | 35000.0044 | 3.4106e-13 | 35000.0044 | -0.84413 | -1311.9937 | -0.28138 | 1312.6689 | 1225000306.25 | -19696.3179 | 11816.0345 | -1.6079e-05 | 9.6457e-06 | 100 | -1.6079e-05 | 9.6457e-06 | 100.0315 | 99.9548 | 100.05 | 99.9551 | 100.0309 | 99.9892 | 99.9885 | 99.9548 | 100.05 | 0.095195 | -0.0048 | -0.0025
916 | 0.8213 | 1.7189 | 2.6165 | 3.5141 | 4.4117 | 5.3093 | 6.2069 | 100.0313 | 99.9549 | 100.05 | 99.955 | 100.031 | 99.9891 | 99.9887 | 68.1482 | -14.7496 | -86.5709 | -93.1001 | -29.6276 | 56.2022 | 99.6978 | 73.2263 | 98.8606 | 50.1546 | -36.3784 | -95.5427 | -82.699 | -7.6213 | 0 | -3.8065e-15 | 68.1482 | -14.7496 | -86.5709 | -93.1001 | -29.6276 | 56.2022 | 99.6978 | 73.2263 | 98.8606 | 50.1546 | -36.3784 | -95.5427 | -82.699 | -7.6213 | 35000.0044 | -7.9581e-13 | 35000.0044 | -0.84729 | -1311.999 | -0.28243 | 1312.6671 | 1225000306.25 | -19770.1709 | 11692.0465 | -1.6139e-05 | 9.5445e-06 | 100 | -1.6139e-05 | 9.5445e-06 | 100.0314 | 99.9548 | 100.05 | 99.955 | 100.031 | 99.9891 | 99.9887 | 99.9548 | 100.05 | 0.095138 | -0.0049 | -0.0025
917 | 0.8222 | 1.7198 | 2.6174 | 3.515 | 4.4126 | 5.3102 | 6.2078 | 100.0312 | 99.9549 | 100.05 | 99.955 | 100.0311 | 99.989 | 99.9888 | 68.0824 | -14.8384 | -86.6159 | -93.0673 | -29.5419 | 56.2763 | 99.7047 | 73.2874 | 98.8474 | 50.0768 | -36.462 | -95.5693 | -82.6484 | -7.5318 | 0 | 0 | 68.0824 | -14.8384 | -86.6159 | -93.0673 | -29.5419 | 56.2763 | 99.7047 | 73.2874 | 98.8474 | 50.0768 | -36.462 | -95.5693 | -82.6484 | -7.5318 | 35000.0044 | 1.1369e-13 | 35000.0044 | -0.85042 | -1312.0043 | -0.28347 | 1312.6653 | 1225000306.25 | -19843.2435 | 11567.5968 | -1.6199e-05 | 9.4429e-06 | 100 | -1.6199e-05 | 9.4429e-06 | 100.0312 | 99.9549 | 100.05 | 99.955 | 100.0311 | 99.989 | 99.9888 | 99.9549 | 100.05 | 0.09508 | -0.0049 | -0.0025
918 | 0.8231 | 1.7207 | 2.6183 | 3.5159 | 4.4135 | 5.3111 | 6.2087 | 100.0311 | 99.955 | 100.05 | 99.9549 | 100.0312 | 99.9888 | 99.9889 | 68.0165 | -14.9271 | -86.6608 | -93.0345 | -29.4561 | 56.3504 | 99.7116 | 73.3484 | 98.8341 | 49.9991 | -36.5455 | -95.5959 | -82.5978 | -7.4423 | 0 | 0 | 68.0165 | -14.9271 | -86.6608 | -93.0345 | -29.4561 | 56.3504 | 99.7116 | 73.3484 | 98.8341 | 49.9991 | -36.5455 | -95.5959 | -82.5978 | -7.4423 | 35000.0044 | 1.2506e-12 | 35000.0044 | -0.85352 | -1312.0097 | -0.28451 | 1312.6635 | 1225000306.25 | -19915.5327 | 11442.6906 | -1.6258e-05 | 9.341e-06 | 100 | -1.6258e-05 | 9.341e-06 | 100.0311 | 99.955 | 100.05 | 99.9549 | 100.0312 | 99.9888 | 99.9889 | 99.9549 | 100.05 | 0.095061 | -0.0049 | -0.0025
919 | 0.82399 | 1.7216 | 2.6192 | 3.5168 | 4.4144 | 5.312 | 6.2096 | 100.031 | 99.955 | 100.05 | 99.9549 | 100.0313 | 99.9887 | 99.989 | 67.9506 | -15.0158 | -86.7056 | -93.0016 | -29.3703 | 56.4245 | 99.7183 | 73.4093 | 98.8207 | 49.9213 | -36.6289 | -95.6224 | -82.5471 | -7.3529 | -1.6241e-14 | 2.0301e-15 | 67.9506 | -15.0158 | -86.7056 | -93.0016 | -29.3703 | 56.4245 | 99.7183 | 73.4093 | 98.8207 | 49.9213 | -36.6289 | -95.6224 | -82.5471 | -7.3529 | 35000.0044 | -1.5916e-12 | 35000.0044 | -0.85659 | -1312.0151 | -0.28553 | 1312.6618 | 1225000306.25 | -19987.0356 | 11317.3325 | -1.6316e-05 | 9.2386e-06 | 100 | -1.6316e-05 | 9.2386e-06 | 100.031 | 99.955 | 100.05 | 99.9549 | 100.0313 | 99.9887 | 99.9891 | 99.9549 | 100.05 | 0.095119 | -0.0049 | -0.0025
920 | 0.82489 | 1.7225 | 2.6201 | 3.5177 | 4.4153 | 5.3129 | 6.2105 | 100.0309 | 99.9551 | 100.05 | 99.9548 | 100.0314 | 99.9886 | 99.9892 | 67.8846 | -15.1045 | -86.7504 | -92.9686 | -29.2845 | 56.4985 | 99.725 | 73.4702 | 98.8073 | 49.8434 | -36.7124 | -95.6488 | -82.4963 | -7.2634 | 0 | 9.0087e-15 | 67.8846 | -15.1045 | -86.7504 | -92.9686 | -29.2845 | 56.4985 | 99.725 | 73.4702 | 98.8073 | 49.8434 | -36.7124 | -95.6488 | -82.4963 | -7.2634 | 35000.0044 | -3.7517e-12 | 35000.0044 | -0.85962 | -1312.0204 | -0.28654 | 1312.66 | 1225000306.25 | -20057.7495 | 11191.5277 | -1.6374e-05 | 9.1359e-06 | 100 | -1.6374e-05 | 9.1359e-06 | 100.0309 | 99.9551 | 100.05 | 99.9548 | 100.0314 | 99.9886 | 99.9892 | 99.9548 | 100.05 | 0.095176 | -0.0048 | -0.0025
921 | 0.82579 | 1.7234 | 2.621 | 3.5186 | 4.4162 | 5.3138 | 6.2114 | 100.0308 | 99.9551 | 100.05 | 99.9548 | 100.0315 | 99.9884 | 99.9893 | 67.8185 | -15.1932 | -86.7951 | -92.9356 | -29.1987 | 56.5724 | 99.7316 | 73.531 | 98.7937 | 49.7655 | -36.7958 | -95.6752 | -82.4454 | -7.1738 | -1.6241e-14 | -1.0277e-14 | 67.8185 | -15.1932 | -86.7951 | -92.9356 | -29.1987 | 56.5724 | 99.7316 | 73.531 | 98.7937 | 49.7655 | -36.7958 | -95.6752 | -82.4454 | -7.1738 | 35000.0044 | -1.819e-12 | 35000.0044 | -0.86261 | -1312.0259 | -0.28754 | 1312.6582 | 1225000306.25 | -20127.6716 | 11065.2811 | -1.6431e-05 | 9.0329e-06 | 100 | -1.6431e-05 | 9.0329e-06 | 100.0308 | 99.9551 | 100.05 | 99.9547 | 100.0315 | 99.9885 | 99.9893 | 99.9547 | 100.05 | 0.095233 | -0.0048 | -0.0025
922 | 0.82669 | 1.7243 | 2.6219 | 3.5195 | 4.4171 | 5.3147 | 6.2123 | 100.0307 | 99.9552 | 100.05 | 99.9547 | 100.0316 | 99.9883 | 99.9894 | 67.7524 | -15.2819 | -86.8398 | -92.9025 | -29.1128 | 56.6463 | 99.7382 | 73.5918 | 98.7801 | 49.6876 | -36.8792 | -95.7015 | -82.3945 | -7.0843 | 0 | 8.5011e-15 | 67.7524 | -15.2819 | -86.8398 | -92.9025 | -29.1128 | 56.6463 | 99.7382 | 73.5918 | 98.7801 | 49.6876 | -36.8792 | -95.7015 | -82.3945 | -7.0843 | 35000.0044 | -3.0695e-12 | 35000.0044 | -0.86558 | -1312.0313 | -0.28853 | 1312.6563 | 1225000306.25 | -20196.799 | 10938.5976 | -1.6487e-05 | 8.9295e-06 | 100 | -1.6487e-05 | 8.9295e-06 | 100.0307 | 99.9552 | 100.05 | 99.9547 | 100.0316 | 99.9883 | 99.9895 | 99.9547 | 100.05 | 0.095288 | -0.0047 | -0.0025
923 | 0.82759 | 1.7252 | 2.6228 | 3.5204 | 4.418 | 5.3156 | 6.2132 | 100.0306 | 99.9553 | 100.05 | 99.9546 | 100.0317 | 99.9882 | 99.9896 | 67.6863 | -15.3705 | -86.8843 | -92.8693 | -29.0269 | 56.7202 | 99.7446 | 73.6525 | 98.7664 | 49.6096 | -36.9625 | -95.7277 | -82.3435 | -6.9948 | 0 | -2.5377e-15 | 67.6863 | -15.3705 | -86.8843 | -92.8693 | -29.0269 | 56.7202 | 99.7446 | 73.6525 | 98.7664 | 49.6096 | -36.9625 | -95.7277 | -82.3435 | -6.9948 | 35000.0044 | -1.7053e-12 | 35000.0044 | -0.86851 | -1312.0367 | -0.2895 | 1312.6545 | 1225000306.25 | -20265.1292 | 10811.4823 | -1.6543e-05 | 8.8257e-06 | 100 | -1.6543e-05 | 8.8257e-06 | 100.0306 | 99.9553 | 100.05 | 99.9546 | 100.0317 | 99.9882 | 99.9896 | 99.9546 | 100.05 | 0.095344 | -0.0047 | -0.0025
924 | 0.82848 | 1.7261 | 2.6237 | 3.5213 | 4.4189 | 5.3165 | 6.2141 | 100.0305 | 99.9553 | 100.05 | 99.9546 | 100.0318 | 99.988 | 99.9897 | 67.6201 | -15.4592 | -86.9288 | -92.836 | -28.941 | 56.794 | 99.751 | 73.7131 | 98.7526 | 49.5316 | -37.0459 | -95.7538 | -82.2925 | -6.9053 | 0 | -2.4108e-15 | 67.6201 | -15.4592 | -86.9288 | -92.836 | -28.941 | 56.794 | 99.751 | 73.7131 | 98.7526 | 49.5316 | -37.0459 | -95.7538 | -82.2925 | -6.9053 | 35000.0044 | -3.4106e-13 | 35000.0044 | -0.8714 | -1312.0422 | -0.29047 | 1312.6527 | 1225000306.25 | -20332.6592 | 10683.9402 | -1.6598e-05 | 8.7216e-06 | 100 | -1.6598e-05 | 8.7216e-06 | 100.0305 | 99.9553 | 100.05 | 99.9546 | 100.0318 | 99.9881 | 99.9897 | 99.9546 | 100.05 | 0.095398 | -0.0046 | -0.0025
925 | 0.82938 | 1.727 | 2.6246 | 3.5222 | 4.4198 | 5.3174 | 6.215 | 100.0304 | 99.9554 | 100.05 | 99.9545 | 100.0319 | 99.9879 | 99.9898 | 67.5538 | -15.5478 | -86.9732 | -92.8027 | -28.8551 | 56.8678 | 99.7573 | 73.7737 | 98.7388 | 49.4536 | -37.1292 | -95.7798 | -82.2413 | -6.8158 | 0 | 0 | 67.5538 | -15.5478 | -86.9732 | -92.8027 | -28.8551 | 56.8678 | 99.7573 | 73.7737 | 98.7388 | 49.4536 | -37.1292 | -95.7798 | -82.2413 | -6.8158 | 35000.0044 | 4.5475e-13 | 35000.0044 | -0.87426 | -1312.0477 | -0.29142 | 1312.6509 | 1225000306.25 | -20399.3866 | 10555.9762 | -1.6653e-05 | 8.6171e-06 | 100 | -1.6653e-05 | 8.6171e-06 | 100.0304 | 99.9554 | 100.05 | 99.9545 | 100.0319 | 99.9879 | 99.9899 | 99.9545 | 100.05 | 0.095452 | -0.0045 | -0.0025
926 | 0.83028 | 1.7279 | 2.6255 | 3.5231 | 4.4207 | 5.3183 | 6.2159 | 100.0303 | 99.9554 | 100.05 | 99.9545 | 100.032 | 99.9878 | 99.99 | 67.4875 | -15.6365 | -87.0176 | -92.7692 | -28.7691 | 56.9415 | 99.7635 | 73.8343 | 98.7248 | 49.3755 | -37.2124 | -95.8058 | -82.1902 | -6.7262 | 0 | -3.5527e-15 | 67.4875 | -15.6365 | -87.0176 | -92.7692 | -28.7691 | 56.9415 | 99.7635 | 73.8343 | 98.7248 | 49.3755 | -37.2124 | -95.8058 | -82.1902 | -6.7262 | 35000.0044 | 2.2737e-13 | 35000.0044 | -0.87708 | -1312.0532 | -0.29236 | 1312.649 | 1225000306.25 | -20465.3087 | 10427.5956 | -1.6706e-05 | 8.5123e-06 | 100 | -1.6706e-05 | 8.5123e-06 | 100.0303 | 99.9554 | 100.05 | 99.9545 | 100.032 | 99.9878 | 99.99 | 99.9545 | 100.05 | 0.095505 | -0.0045 | -0.0025
927 | 0.83118 | 1.7288 | 2.6264 | 3.524 | 4.4216 | 5.3192 | 6.2168 | 100.0302 | 99.9555 | 100.05 | 99.9544 | 100.0321 | 99.9877 | 99.9901 | 67.4211 | -15.7251 | -87.0619 | -92.7358 | -28.6832 | 57.0152 | 99.7696 | 73.8947 | 98.7108 | 49.2974 | -37.2957 | -95.8317 | -82.1389 | -6.6367 | 0 | -4.4409e-15 | 67.4211 | -15.7251 | -87.0619 | -92.7358 | -28.6832 | 57.0152 | 99.7696 | 73.8947 | 98.7108 | 49.2974 | -37.2957 | -95.8317 | -82.1389 | -6.6367 | 35000.0044 | -3.979e-12 | 35000.0044 | -0.87988 | -1312.0587 | -0.29329 | 1312.6472 | 1225000306.25 | -20530.4228 | 10298.8033 | -1.676e-05 | 8.4072e-06 | 100 | -1.676e-05 | 8.4072e-06 | 100.0302 | 99.9555 | 100.05 | 99.9544 | 100.0322 | 99.9877 | 99.9901 | 99.9544 | 100.05 | 0.095557 | -0.0044 | -0.0025
928 | 0.83207 | 1.7297 | 2.6273 | 3.5249 | 4.4225 | 5.3201 | 6.2177 | 100.0301 | 99.9556 | 100.05 | 99.9544 | 100.0323 | 99.9875 | 99.9902 | 67.3547 | -15.8137 | -87.1061 | -92.7022 | -28.5972 | 57.0888 | 99.7757 | 73.9551 | 98.6967 | 49.2192 | -37.3789 | -95.8575 | -82.0876 | -6.5471 | 0 | -9.3893e-15 | 67.3547 | -15.8137 | -87.1061 | -92.7022 | -28.5972 | 57.0888 | 99.7757 | 73.9551 | 98.6967 | 49.2192 | -37.3789 | -95.8575 | -82.0876 | -6.5471 | 35000.0044 | 1.5916e-12 | 35000.0044 | -0.88263 | -1312.0642 | -0.29421 | 1312.6454 | 1225000306.25 | -20594.7264 | 10169.6044 | -1.6812e-05 | 8.3017e-06 | 100 | -1.6812e-05 | 8.3017e-06 | 100.0301 | 99.9556 | 100.05 | 99.9544 | 100.0323 | 99.9875 | 99.9903 | 99.9544 | 100.05 | 0.095609 | -0.0044 | -0.0025
929 | 0.83297 | 1.7306 | 2.6282 | 3.5258 | 4.4234 | 5.321 | 6.2186 | 100.03 | 99.9556 | 100.05 | 99.9543 | 100.0324 | 99.9874 | 99.9904 | 67.2882 | -15.9023 | -87.1502 | -92.6686 | -28.5111 | 57.1624 | 99.7816 | 74.0155 | 98.6826 | 49.141 | -37.462 | -95.8832 | -82.0362 | -6.4576 | 0 | -7.1054e-15 | 67.2882 | -15.9023 | -87.1502 | -92.6686 | -28.5111 | 57.1624 | 99.7816 | 74.0155 | 98.6826 | 49.141 | -37.462 | -95.8832 | -82.0362 | -6.4576 | 35000.0044 | 9.0949e-13 | 35000.0044 | -0.88535 | -1312.0698 | -0.29512 | 1312.6435 | 1225000306.25 | -20658.217 | 10040.004 | -1.6864e-05 | 8.1959e-06 | 100 | -1.6864e-05 | 8.1959e-06 | 100.03 | 99.9556 | 100.05 | 99.9543 | 100.0324 | 99.9874 | 99.9904 | 99.9543 | 100.05 | 0.09566 | -0.0043 | -0.0025
930 | 0.83387 | 1.7315 | 2.6291 | 3.5267 | 4.4243 | 5.3219 | 6.2195 | 100.0299 | 99.9557 | 100.05 | 99.9543 | 100.0325 | 99.9873 | 99.9905 | 67.2217 | -15.9909 | -87.1943 | -92.6348 | -28.4251 | 57.2359 | 99.7875 | 74.0758 | 98.6683 | 49.0627 | -37.5452 | -95.9088 | -81.9848 | -6.368 | -1.6241e-14 | -9.5162e-15 | 67.2217 | -15.9909 | -87.1943 | -92.6348 | -28.4251 | 57.2359 | 99.7875 | 74.0758 | 98.6683 | 49.0627 | -37.5452 | -95.9088 | -81.9848 | -6.368 | 35000.0044 | 1.0232e-12 | 35000.0044 | -0.88804 | -1312.0754 | -0.29601 | 1312.6417 | 1225000306.25 | -20720.8919 | 9910.0073 | -1.6915e-05 | 8.0898e-06 | 100 | -1.6915e-05 | 8.0898e-06 | 100.0299 | 99.9557 | 100.05 | 99.9542 | 100.0325 | 99.9873 | 99.9905 | 99.9542 | 100.05 | 0.09571 | -0.0043 | -0.0025
931 | 0.83477 | 1.7324 | 2.63 | 3.5276 | 4.4252 | 5.3228 | 6.2204 | 100.0298 | 99.9558 | 100.05 | 99.9542 | 100.0326 | 99.9871 | 99.9906 | 67.1551 | -16.0794 | -87.2383 | -92.6011 | -28.339 | 57.3094 | 99.7933 | 74.136 | 98.654 | 48.9845 | -37.6283 | -95.9344 | -81.9333 | -6.2785 | 0 | 6.2172e-15 | 67.1551 | -16.0794 | -87.2383 | -92.6011 | -28.339 | 57.3094 | 99.7933 | 74.136 | 98.654 | 48.9845 | -37.6283 | -95.9344 | -81.9333 | -6.2785 | 35000.0044 | -2.16e-12 | 35000.0044 | -0.89069 | -1312.081 | -0.2969 | 1312.6398 | 1225000306.25 | -20782.749 | 9779.6193 | -1.6966e-05 | 7.9834e-06 | 100 | -1.6966e-05 | 7.9834e-06 | 100.0298 | 99.9557 | 100.0499 | 99.9542 | 100.0326 | 99.9871 | 99.9906 | 99.9542 | 100.0499 | 0.09576 | -0.0042 | -0.0025
932 | 0.83566 | 1.7333 | 2.6309 | 3.5285 | 4.4261 | 5.3237 | 6.2213 | 100.0296 | 99.9558 | 100.05 | 99.9541 | 100.0327 | 99.987 | 99.9908 | 67.0884 | -16.168 | -87.2822 | -92.5672 | -28.2529 | 57.3829 | 99.799 | 74.1962 | 98.6396 | 48.9061 | -37.7114 | -95.9599 | -81.8817 | -6.1889 | -1.6241e-14 | -8.3743e-15 | 67.0884 | -16.168 | -87.2822 | -92.5672 | -28.2529 | 57.3829 | 99.799 | 74.1962 | 98.6396 | 48.9061 | -37.7114 | -95.9599 | -81.8817 | -6.1889 | 35000.0044 | 1.819e-12 | 35000.0044 | -0.8933 | -1312.0866 | -0.29777 | 1312.6379 | 1225000306.25 | -20843.7855 | 9648.8453 | -1.7015e-05 | 7.8766e-06 | 100 | -1.7015e-05 | 7.8766e-06 | 100.0296 | 99.9558 | 100.0499 | 99.9541 | 100.0327 | 99.987 | 99.9908 | 99.9541 | 100.0499 | 0.095809 | -0.0042 | -0.0025
933 | 0.83656 | 1.7342 | 2.6318 | 3.5294 | 4.427 | 5.3246 | 6.2221 | 100.0295 | 99.9559 | 100.05 | 99.9541 | 100.0328 | 99.9869 | 99.9909 | 67.0217 | -16.2565 | -87.3261 | -92.5333 | -28.1668 | 57.4563 | 99.8047 | 74.2563 | 98.6251 | 48.8278 | -37.7944 | -95.9853 | -81.83 | -6.0993 | 0 | 5.8366e-15 | 67.0217 | -16.2565 | -87.3261 | -92.5333 | -28.1668 | 57.4563 | 99.8047 | 74.2563 | 98.6251 | 48.8278 | -37.7944 | -95.9853 | -81.83 | -6.0993 | 35000.0044 | -1.2506e-12 | 35000.0044 | -0.89589 | -1312.0922 | -0.29863 | 1312.636 | 1225000306.25 | -20903.9991 | 9517.6903 | -1.7064e-05 | 7.7695e-06 | 100 | -1.7064e-05 | 7.7695e-06 | 100.0295 | 99.9559 | 100.0499 | 99.9541 | 100.0328 | 99.9869 | 99.9909 | 99.9541 | 100.0499 | 0.095857 | -0.0041 | -0.0025
934 | 0.83746 | 1.7351 | 2.6327 | 3.5303 | 4.4279 | 5.3254 | 6.223 | 100.0294 | 99.9559 | 100.05 | 99.954 | 100.0329 | 99.9867 | 99.991 | 66.955 | -16.3451 | -87.3699 | -92.4992 | -28.0807 | 57.5296 | 99.8103 | 74.3163 | 98.6105 | 48.7494 | -37.8774 | -96.0107 | -81.7783 | -6.0097 | 0 | 0 | 66.955 | -16.3451 | -87.3699 | -92.4992 | -28.0807 | 57.5296 | 99.8103 | 74.3163 | 98.6105 | 48.7494 | -37.8774 | -96.0107 | -81.7783 | -6.0097 | 35000.0044 | -3.638e-12 | 35000.0044 | -0.89843 | -1312.0978 | -0.29948 | 1312.6342 | 1225000306.25 | -20963.3875 | 9386.1596 | -1.7113e-05 | 7.6622e-06 | 100 | -1.7113e-05 | 7.6622e-06 | 100.0294 | 99.9559 | 100.0499 | 99.954 | 100.0329 | 99.9868 | 99.991 | 99.954 | 100.0499 | 0.095905 | -0.0041 | -0.0025
935 | 0.83836 | 1.736 | 2.6336 | 3.5312 | 4.4287 | 5.3263 | 6.2239 | 100.0293 | 99.956 | 100.0499 | 99.954 | 100.033 | 99.9866 | 99.9912 | 66.8882 | -16.4336 | -87.4136 | -92.4652 | -27.9945 | 57.6029 | 99.8157 | 74.3763 | 98.5959 | 48.6709 | -37.9604 | -96.0359 | -81.7265 | -5.9202 | 0 | 0 | 66.8882 | -16.4336 | -87.4136 | -92.4652 | -27.9945 | 57.6029 | 99.8157 | 74.3763 | 98.5959 | 48.6709 | -37.9604 | -96.0359 | -81.7265 | -5.9202 | 35000.0044 | -9.0949e-13 | 35000.0044 | -0.90094 | -1312.1035 | -0.30031 | 1312.6323 | 1225000306.25 | -21021.9483 | 9254.2584 | -1.7161e-05 | 7.5545e-06 | 100 | -1.7161e-05 | 7.5545e-06 | 100.0293 | 99.956 | 100.0499 | 99.954 | 100.033 | 99.9866 | 99.9912 | 99.954 | 100.0499 | 0.095951 | -0.004 | -0.0025
936 | 0.83925 | 1.7369 | 2.6344 | 3.532 | 4.4296 | 5.3272 | 6.2248 | 100.0292 | 99.9561 | 100.0499 | 99.9539 | 100.0331 | 99.9865 | 99.9913 | 66.8213 | -16.5221 | -87.4572 | -92.431 | -27.9083 | 57.6762 | 99.8212 | 74.4362 | 98.5811 | 48.5924 | -38.0434 | -96.0611 | -81.6747 | -5.8306 | 0 | -4.0602e-15 | 66.8213 | -16.5221 | -87.4572 | -92.431 | -27.9083 | 57.6762 | 99.8212 | 74.4362 | 98.5811 | 48.5924 | -38.0434 | -96.0611 | -81.6747 | -5.8306 | 35000.0044 | -3.4106e-12 | 35000.0044 | -0.90341 | -1312.1091 | -0.30114 | 1312.6304 | 1225000306.25 | -21079.6792 | 9121.9918 | -1.7208e-05 | 7.4465e-06 | 100 | -1.7208e-05 | 7.4465e-06 | 100.0292 | 99.9561 | 100.0499 | 99.9539 | 100.0331 | 99.9865 | 99.9913 | 99.9539 | 100.0499 | 0.095998 | -0.004 | -0.0025
937 | 0.84015 | 1.7377 | 2.6353 | 3.5329 | 4.4305 | 5.3281 | 6.2257 | 100.0291 | 99.9561 | 100.0499 | 99.9539 | 100.0332 | 99.9864 | 99.9914 | 66.7544 | -16.6106 | -87.5008 | -92.3968 | -27.8221 | 57.7494 | 99.8265 | 74.4961 | 98.5663 | 48.5139 | -38.1263 | -96.0862 | -81.6228 | -5.741 | 0 | -1.9032e-15 | 66.7544 | -16.6106 | -87.5008 | -92.3968 | -27.8221 | 57.7494 | 99.8265 | 74.4961 | 98.5663 | 48.5139 | -38.1263 | -96.0862 | -81.6228 | -5.741 | 35000.0044 | -1.4779e-12 | 35000.0044 | -0.90585 | -1312.1148 | -0.30195 | 1312.6285 | 1225000306.25 | -21136.5779 | 8989.365 | -1.7254e-05 | 7.3383e-06 | 100 | -1.7254e-05 | 7.3383e-06 | 100.0291 | 99.9561 | 100.0499 | 99.9539 | 100.0332 | 99.9864 | 99.9914 | 99.9539 | 100.0499 | 0.096043 | -0.004 | -0.0025
938 | 0.84105 | 1.7386 | 2.6362 | 3.5338 | 4.4314 | 5.329 | 6.2266 | 100.029 | 99.9562 | 100.0499 | 99.9538 | 100.0333 | 99.9862 | 99.9916 | 66.6874 | -16.6991 | -87.5443 | -92.3625 | -27.7359 | 57.8226 | 99.8317 | 74.5559 | 98.5514 | 48.4353 | -38.2092 | -96.1113 | -81.5708 | -5.6514 | 0 | 2.9183e-15 | 66.6874 | -16.6991 | -87.5443 | -92.3625 | -27.7359 | 57.8226 | 99.8317 | 74.5559 | 98.5514 | 48.4353 | -38.2092 | -96.1113 | -81.5708 | -5.6514 | 35000.0044 | 3.4106e-13 | 35000.0044 | -0.90826 | -1312.1205 | -0.30275 | 1312.6266 | 1225000306.25 | -21192.6422 | 8856.3834 | -1.73e-05 | 7.2297e-06 | 100 | -1.73e-05 | 7.2297e-06 | 100.029 | 99.9562 | 100.0499 | 99.9538 | 100.0333 | 99.9862 | 99.9916 | 99.9538 | 100.0499 | 0.096088 | -0.0039 | -0.0025
939 | 0.84195 | 1.7395 | 2.6371 | 3.5347 | 4.4323 | 5.3299 | 6.2275 | 100.0289 | 99.9563 | 100.0499 | 99.9538 | 100.0334 | 99.9861 | 99.9917 | 66.6204 | -16.7875 | -87.5877 | -92.3281 | -27.6496 | 57.8957 | 99.8369 | 74.6157 | 98.5365 | 48.3567 | -38.2921 | -96.1362 | -81.5188 | -5.5618 | 0 | 4.4409e-15 | 66.6204 | -16.7875 | -87.5877 | -92.3281 | -27.6496 | 57.8957 | 99.8369 | 74.6157 | 98.5365 | 48.3567 | -38.2921 | -96.1362 | -81.5188 | -5.5618 | 35000.0044 | -5.6843e-13 | 35000.0044 | -0.91062 | -1312.1262 | -0.30354 | 1312.6247 | 1225000306.25 | -21247.8698 | 8723.0522 | -1.7345e-05 | 7.1209e-06 | 100 | -1.7345e-05 | 7.1209e-06 | 100.0289 | 99.9563 | 100.0499 | 99.9538 | 100.0334 | 99.9861 | 99.9917 | 99.9538 | 100.0499 | 0.096132 | -0.0039 | -0.0025
940 | 0.84284 | 1.7404 | 2.638 | 3.5356 | 4.4332 | 5.3308 | 6.2284 | 100.0288 | 99.9563 | 100.0499 | 99.9537 | 100.0335 | 99.986 | 99.9918 | 66.5533 | -16.876 | -87.6311 | -92.2936 | -27.5634 | 57.9687 | 99.842 | 74.6753 | 98.5214 | 48.2781 | -38.3749 | -96.1611 | -81.4667 | -5.4722 | 0 | 2.2839e-15 | 66.5533 | -16.876 | -87.6311 | -92.2936 | -27.5634 | 57.9687 | 99.842 | 74.6753 | 98.5214 | 48.2781 | -38.3749 | -96.1611 | -81.4667 | -5.4722 | 35000.0044 | 1.5916e-12 | 35000.0044 | -0.91295 | -1312.132 | -0.30432 | 1312.6228 | 1225000306.25 | -21302.2585 | 8589.3766 | -1.739e-05 | 7.0117e-06 | 100 | -1.739e-05 | 7.0117e-06 | 100.0288 | 99.9563 | 100.0499 | 99.9537 | 100.0335 | 99.986 | 99.9918 | 99.9537 | 100.0499 | 0.096175 | -0.0038 | -0.0025
941 | 0.84374 | 1.7413 | 2.6389 | 3.5365 | 4.4341 | 5.3317 | 6.2293 | 100.0287 | 99.9564 | 100.0499 | 99.9537 | 100.0336 | 99.9858 | 99.992 | 66.4862 | -16.9644 | -87.6744 | -92.2591 | -27.4771 | 58.0418 | 99.847 | 74.735 | 98.5063 | 48.1994 | -38.4577 | -96.1859 | -81.4145 | -5.3826 | 0 | -5.5828e-15 | 66.4862 | -16.9644 | -87.6744 | -92.2591 | -27.4771 | 58.0418 | 99.847 | 74.735 | 98.5063 | 48.1994 | -38.4577 | -96.1859 | -81.4145 | -5.3826 | 35000.0044 | -2.7285e-12 | 35000.0044 | -0.91525 | -1312.1377 | -0.30508 | 1312.6209 | 1225000306.25 | -21355.8063 | 8455.3619 | -1.7433e-05 | 6.9023e-06 | 100 | -1.7433e-05 | 6.9023e-06 | 100.0287 | 99.9564 | 100.0499 | 99.9537 | 100.0336 | 99.9859 | 99.992 | 99.9537 | 100.0499 | 0.096218 | -0.0038 | -0.0025
942 | 0.84464 | 1.7422 | 2.6398 | 3.5374 | 4.435 | 5.3326 | 6.2302 | 100.0285 | 99.9565 | 100.0499 | 99.9536 | 100.0337 | 99.9857 | 99.9921 | 66.419 | -17.0528 | -87.7176 | -92.2245 | -27.3908 | 58.1148 | 99.8519 | 74.7945 | 98.4911 | 48.1207 | -38.5405 | -96.2106 | -81.3623 | -5.2929 | 0 | -1.7764e-15 | 66.419 | -17.0528 | -87.7176 | -92.2245 | -27.3908 | 58.1148 | 99.8519 | 74.7945 | 98.4911 | 48.1207 | -38.5405 | -96.2106 | -81.3623 | -5.2929 | 35000.0044 | 9.0949e-13 | 35000.0044 | -0.91751 | -1312.1435 | -0.30584 | 1312.619 | 1225000306.25 | -21408.511 | 8321.0134 | -1.7476e-05 | 6.7927e-06 | 100 | -1.7476e-05 | 6.7927e-06 | 100.0286 | 99.9565 | 100.0499 | 99.9536 | 100.0337 | 99.9857 | 99.9921 | 99.9536 | 100.0499 | 0.09626 | -0.0037 | -0.0025
943 | 0.84554 | 1.7431 | 2.6407 | 3.5383 | 4.4359 | 5.3335 | 6.2311 | 100.0284 | 99.9565 | 100.0499 | 99.9536 | 100.0338 | 99.9856 | 99.9922 | 66.3518 | -17.1412 | -87.7608 | -92.1898 | -27.3044 | 58.1877 | 99.8567 | 74.854 | 98.4758 | 48.0419 | -38.6233 | -96.2353 | -81.31 | -5.2033 | 0 | -5.456e-15 | 66.3518 | -17.1412 | -87.7608 | -92.1898 | -27.3044 | 58.1877 | 99.8567 | 74.854 | 98.4758 | 48.0419 | -38.6233 | -96.2353 | -81.31 | -5.2033 | 35000.0044 | -3.4106e-13 | 35000.0044 | -0.91973 | -1312.1492 | -0.30658 | 1312.617 | 1225000306.25 | -21460.3706 | 8186.3364 | -1.7519e-05 | 6.6827e-06 | 100 | -1.7519e-05 | 6.6827e-06 | 100.0284 | 99.9565 | 100.0499 | 99.9536 | 100.0338 | 99.9856 | 99.9922 | 99.9536 | 100.0499 | 0.096301 | -0.0037 | -0.0025
944 | 0.84643 | 1.744 | 2.6416 | 3.5392 | 4.4368 | 5.3344 | 6.232 | 100.0283 | 99.9566 | 100.0499 | 99.9535 | 100.0339 | 99.9854 | 99.9924 | 66.2845 | -17.2296 | -87.8038 | -92.1551 | -27.218 | 58.2606 | 99.8615 | 74.9135 | 98.4605 | 47.9631 | -38.706 | -96.2598 | -81.2576 | -5.1137 | 0 | 7.7398e-15 | 66.2845 | -17.2296 | -87.8038 | -92.1551 | -27.218 | 58.2606 | 99.8615 | 74.9135 | 98.4605 | 47.9631 | -38.706 | -96.2598 | -81.2576 | -5.1137 | 35000.0044 | -3.979e-12 | 35000.0044 | -0.92192 | -1312.155 | -0.30731 | 1312.6151 | 1225000306.25 | -21511.3829 | 8051.3362 | -1.756e-05 | 6.5725e-06 | 100 | -1.756e-05 | 6.5725e-06 | 100.0283 | 99.9566 | 100.0499 | 99.9535 | 100.0339 | 99.9855 | 99.9924 | 99.9535 | 100.0499 | 0.096342 | -0.0037 | -0.0025
945 | 0.84733 | 1.7449 | 2.6425 | 3.5401 | 4.4377 | 5.3353 | 6.2329 | 100.0282 | 99.9567 | 100.0499 | 99.9535 | 100.034 | 99.9853 | 99.9925 | 66.2172 | -17.318 | -87.8469 | -92.1202 | -27.1317 | 58.3334 | 99.8662 | 74.9729 | 98.445 | 47.8843 | -38.7887 | -96.2843 | -81.2052 | -5.0241 | -1.6241e-14 | -8.5011e-15 | 66.2172 | -17.318 | -87.8469 | -92.1202 | -27.1317 | 58.3334 | 99.8662 | 74.9729 | 98.445 | 47.8843 | -38.7887 | -96.2843 | -81.2052 | -5.0241 | 35000.0044 | -2.2737e-13 | 35000.0044 | -0.92407 | -1312.1608 | -0.30802 | 1312.6132 | 1225000306.25 | -21561.546 | 7916.0181 | -1.7601e-05 | 6.4621e-06 | 100 | -1.7601e-05 | 6.4621e-06 | 100.0282 | 99.9567 | 100.0498 | 99.9535 | 100.034 | 99.9853 | 99.9925 | 99.9535 | 100.0498 | 0.096382 | -0.0036 | -0.0025
946 | 0.84823 | 1.7458 | 2.6434 | 3.541 | 4.4386 | 5.3362 | 6.2338 | 100.0281 | 99.9567 | 100.0499 | 99.9534 | 100.0341 | 99.9852 | 99.9926 | 66.1498 | -17.4064 | -87.8898 | -92.0853 | -27.0453 | 58.4062 | 99.8708 | 75.0322 | 98.4295 | 47.8054 | -38.8713 | -96.3087 | -81.1527 | -4.9344 | 0 | 9.77e-15 | 66.1498 | -17.4064 | -87.8898 | -92.0853 | -27.0453 | 58.4062 | 99.8708 | 75.0322 | 98.4295 | 47.8054 | -38.8713 | -96.3087 | -81.1527 | -4.9344 | 35000.0044 | -2.1032e-12 | 35000.0044 | -0.92618 | -1312.1666 | -0.30873 | 1312.6112 | 1225000306.25 | -21610.8579 | 7780.3876 | -1.7642e-05 | 6.3513e-06 | 100 | -1.7642e-05 | 6.3513e-06 | 100.0281 | 99.9567 | 100.0498 | 99.9534 | 100.0341 | 99.9852 | 99.9926 | 99.9534 | 100.0498 | 0.096421 | -0.0036 | -0.0025
947 | 0.84913 | 1.7467 | 2.6443 | 3.5419 | 4.4395 | 5.3371 | 6.2347 | 100.028 | 99.9568 | 100.0498 | 99.9534 | 100.0342 | 99.9851 | 99.9928 | 66.0823 | -17.4947 | -87.9327 | -92.0504 | -26.9588 | 58.4789 | 99.8753 | 75.0915 | 98.4139 | 47.7265 | -38.9539 | -96.333 | -81.1001 | -4.8448 | 0 | -1.2434e-14 | 66.0823 | -17.4947 | -87.9327 | -92.0504 | -26.9588 | 58.4789 | 99.8753 | 75.0915 | 98.4139 | 47.7265 | -38.9539 | -96.333 | -81.1001 | -4.8448 | 35000.0044 | 4.5475e-13 | 35000.0044 | -0.92826 | -1312.1725 | -0.30942 | 1312.6093 | 1225000306.25 | -21659.3166 | 7644.4499 | -1.7681e-05 | 6.2404e-06 | 100 | -1.7681e-05 | 6.2404e-06 | 100.028 | 99.9568 | 100.0498 | 99.9534 | 100.0342 | 99.9851 | 99.9928 | 99.9534 | 100.0498 | 0.096459 | -0.0035 | -0.0025
948 | 0.85003 | 1.7476 | 2.6452 | 3.5428 | 4.4404 | 5.338 | 6.2356 | 100.0279 | 99.9569 | 100.0498 | 99.9533 | 100.0343 | 99.9849 | 99.9929 | 66.0148 | -17.5831 | -87.9755 | -92.0153 | -26.8724 | 58.5516 | 99.8798 | 75.1507 | 98.3982 | 47.6476 | -39.0365 | -96.3573 | -81.0475 | -4.7551 | 0 | 3.9334e-15 | 66.0148 | -17.5831 | -87.9755 | -92.0153 | -26.8724 | 58.5516 | 99.8798 | 75.1507 | 98.3982 | 47.6476 | -39.0365 | -96.3573 | -81.0475 | -4.7551 | 35000.0044 | -4.2064e-12 | 35000.0044 | -0.9303 | -1312.1783 | -0.3101 | 1312.6073 | 1225000306.25 | -21706.9202 | 7508.2104 | -1.772e-05 | 6.1291e-06 | 100 | -1.772e-05 | 6.1291e-06 | 100.0279 | 99.9569 | 100.0498 | 99.9533 | 100.0343 | 99.9849 | 99.9929 | 99.9533 | 100.0498 | 0.096497 | -0.0035 | -0.0025
949 | 0.85092 | 1.7485 | 2.6461 | 3.5437 | 4.4413 | 5.3389 | 6.2365 | 100.0278 | 99.9569 | 100.0498 | 99.9533 | 100.0344 | 99.9848 | 99.993 | 65.9473 | -17.6714 | -88.0182 | -91.9802 | -26.7859 | 58.6243 | 99.8841 | 75.2098 | 98.3825 | 47.5686 | -39.1191 | -96.3815 | -80.9948 | -4.6655 | 0 | 1.6495e-15 | 65.9473 | -17.6714 | -88.0182 | -91.9802 | -26.7859 | 58.6243 | 99.8841 | 75.2098 | 98.3825 | 47.5686 | -39.1191 | -96.3815 | -80.9948 | -4.6655 | 35000.0044 | -9.0949e-13 | 35000.0044 | -0.9323 | -1312.1842 | -0.31077 | 1312.6054 | 1225000306.25 | -21753.6669 | 7371.6745 | -1.7758e-05 | 6.0177e-06 | 100 | -1.7758e-05 | 6.0177e-06 | 100.0278 | 99.9569 | 100.0498 | 99.9533 | 100.0344 | 99.9848 | 99.993 | 99.9533 | 100.0498 | 0.096534 | -0.0035 | -0.0025
950 | 0.85182 | 1.7494 | 2.647 | 3.5446 | 4.4422 | 5.3398 | 6.2374 | 100.0277 | 99.957 | 100.0498 | 99.9532 | 100.0345 | 99.9847 | 99.9932 | 65.8797 | -17.7597 | -88.0608 | -91.945 | -26.6994 | 58.6969 | 99.8884 | 75.2689 | 98.3666 | 47.4895 | -39.2016 | -96.4056 | -80.942 | -4.5758 | 0 | -3.0452e-15 | 65.8797 | -17.7597 | -88.0608 | -91.945 | -26.6994 | 58.6969 | 99.8884 | 75.2689 | 98.3666 | 47.4895 | -39.2016 | -96.4056 | -80.942 | -4.5758 | 35000.0044 | -5.6843e-14 | 35000.0044 | -0.93427 | -1312.19 | -0.31142 | 1312.6034 | 1225000306.25 | -21799.5548 | 7234.8475 | -1.7796e-05 | 5.906e-06 | 100 | -1.7796e-05 | 5.906e-06 | 100.0277 | 99.957 | 100.0498 | 99.9532 | 100.0345 | 99.9847 | 99.9932 | 99.9532 | 100.0498 | 0.09657 | -0.0034 | -0.0025
951 | 0.85272 | 1.7503 | 2.6479 | 3.5455 | 4.4431 | 5.3407 | 6.2383 | 100.0275 | 99.9571 | 100.0498 | 99.9532 | 100.0346 | 99.9845 | 99.9933 | 65.812 | -17.848 | -88.1034 | -91.9097 | -26.6129 | 58.7694 | 99.8926 | 75.3279 | 98.3507 | 47.4105 | -39.2841 | -96.4296 | -80.8892 | -4.4862 | 0 | -6.0904e-15 | 65.812 | -17.848 | -88.1034 | -91.9097 | -26.6129 | 58.7694 | 99.8926 | 75.3279 | 98.3507 | 47.4105 | -39.2841 | -96.4296 | -80.8892 | -4.4862 | 35000.0044 | -1.5348e-12 | 35000.0044 | -0.9362 | -1312.1959 | -0.31207 | 1312.6015 | 1225000306.25 | -21844.5821 | 7097.735 | -1.7832e-05 | 5.7941e-06 | 100 | -1.7832e-05 | 5.7941e-06 | 100.0276 | 99.9571 | 100.0498 | 99.9532 | 100.0346 | 99.9846 | 99.9933 | 99.9532 | 100.0498 | 0.096606 | -0.0034 | -0.0025
952 | 0.85362 | 1.7512 | 2.6488 | 3.5464 | 4.444 | 5.3416 | 6.2392 | 100.0274 | 99.9571 | 100.0498 | 99.9531 | 100.0347 | 99.9844 | 99.9934 | 65.7443 | -17.9363 | -88.1459 | -91.8744 | -26.5263 | 58.842 | 99.8967 | 75.3868 | 98.3347 | 47.3314 | -39.3666 | -96.4535 | -80.8363 | -4.3965 | 0 | -2.4108e-15 | 65.7443 | -17.9363 | -88.1459 | -91.8744 | -26.5263 | 58.842 | 99.8967 | 75.3868 | 98.3347 | 47.3314 | -39.3666 | -96.4535 | -80.8363 | -4.3965 | 35000.0044 | -6.8212e-13 | 35000.0044 | -0.93809 | -1312.2018 | -0.3127 | 1312.5995 | 1225000306.25 | -21888.747 | 6960.3422 | -1.7868e-05 | 5.6819e-06 | 100 | -1.7868e-05 | 5.6819e-06 | 100.0274 | 99.9571 | 100.0498 | 99.9531 | 100.0347 | 99.9844 | 99.9934 | 99.9531 | 100.0498 | 0.096641 | -0.0034 | -0.0025
953 | 0.85451 | 1.7521 | 2.6497 | 3.5473 | 4.4449 | 5.3425 | 6.2401 | 100.0273 | 99.9572 | 100.0498 | 99.9531 | 100.0347 | 99.9843 | 99.9936 | 65.6765 | -18.0246 | -88.1884 | -91.839 | -26.4398 | 58.9144 | 99.9008 | 75.4457 | 98.3187 | 47.2522 | -39.449 | -96.4774 | -80.7834 | -4.3069 | 0 | -1.7764e-15 | 65.6765 | -18.0246 | -88.1884 | -91.839 | -26.4398 | 58.9144 | 99.9008 | 75.4457 | 98.3187 | 47.2522 | -39.449 | -96.4774 | -80.7834 | -4.3069 | 35000.0044 | 5.1159e-13 | 35000.0044 | -0.93994 | -1312.2077 | -0.31331 | 1312.5975 | 1225000306.25 | -21932.0478 | 6822.6747 | -1.7904e-05 | 5.5695e-06 | 100 | -1.7904e-05 | 5.5695e-06 | 100.0273 | 99.9572 | 100.0498 | 99.9531 | 100.0347 | 99.9843 | 99.9936 | 99.9531 | 100.0498 | 0.096675 | -0.0033 | -0.0025
954 | 0.85541 | 1.753 | 2.6506 | 3.5482 | 4.4458 | 5.3434 | 6.241 | 100.0272 | 99.9573 | 100.0498 | 99.953 | 100.0348 | 99.9842 | 99.9937 | 65.6087 | -18.1128 | -88.2307 | -91.8035 | -26.3532 | 58.9868 | 99.9047 | 75.5046 | 98.3025 | 47.173 | -39.5314 | -96.5012 | -80.7303 | -4.2172 | 0 | 3.2989e-15 | 65.6087 | -18.1128 | -88.2307 | -91.8035 | -26.3532 | 58.9868 | 99.9047 | 75.5046 | 98.3025 | 47.173 | -39.5314 | -96.5012 | -80.7303 | -4.2172 | 35000.0044 | 1.5348e-12 | 35000.0044 | -0.94176 | -1312.2136 | -0.31392 | 1312.5956 | 1225000306.25 | -21974.4827 | 6684.7378 | -1.7938e-05 | 5.4569e-06 | 100 | -1.7938e-05 | 5.4569e-06 | 100.0272 | 99.9573 | 100.0497 | 99.953 | 100.0348 | 99.9842 | 99.9937 | 99.953 | 100.0497 | 0.096709 | -0.0033 | -0.0025
955 | 0.85631 | 1.7539 | 2.6515 | 3.5491 | 4.4467 | 5.3443 | 6.2419 | 100.0271 | 99.9574 | 100.0497 | 99.953 | 100.0349 | 99.984 | 99.9938 | 65.5408 | -18.2011 | -88.273 | -91.7679 | -26.2666 | 59.0592 | 99.9086 | 75.5634 | 98.2863 | 47.0938 | -39.6138 | -96.5249 | -80.6773 | -4.1275 | 0 | 7.2323e-15 | 65.5408 | -18.2011 | -88.273 | -91.7679 | -26.2666 | 59.0592 | 99.9086 | 75.5634 | 98.2863 | 47.0938 | -39.6138 | -96.5249 | -80.6773 | -4.1275 | 35000.0044 | -3.2401e-12 | 35000.0044 | -0.94354 | -1312.2195 | -0.31451 | 1312.5936 | 1225000306.25 | -22016.0501 | 6546.537 | -1.7972e-05 | 5.3441e-06 | 100 | -1.7972e-05 | 5.3441e-06 | 100.0271 | 99.9573 | 100.0497 | 99.953 | 100.0349 | 99.9841 | 99.9938 | 99.953 | 100.0497 | 0.096742 | -0.0033 | -0.0025
956 | 0.85721 | 1.7548 | 2.6524 | 3.55 | 4.4476 | 5.3452 | 6.2428 | 100.027 | 99.9574 | 100.0497 | 99.953 | 100.035 | 99.9839 | 99.994 | 65.4729 | -18.2893 | -88.3152 | -91.7323 | -26.18 | 59.1315 | 99.9124 | 75.6221 | 98.27 | 47.0146 | -39.6961 | -96.5485 | -80.6241 | -4.0378 | -1.8271e-14 | -9.6431e-15 | 65.4729 | -18.2893 | -88.3152 | -91.7323 | -26.18 | 59.1315 | 99.9124 | 75.6221 | 98.27 | 47.0146 | -39.6961 | -96.5485 | -80.6241 | -4.0378 | 35000.0044 | 0 | 35000.0044 | -0.94529 | -1312.2255 | -0.3151 | 1312.5916 | 1225000306.25 | -22056.7483 | 6408.0778 | -1.8006e-05 | 5.2311e-06 | 100 | -1.8006e-05 | 5.2311e-06 | 100.027 | 99.9574 | 100.0497 | 99.9529 | 100.035 | 99.9839 | 99.994 | 99.9529 | 100.0497 | 0.096774 | -0.0032 | -0.0025
957 | 0.8581 | 1.7557 | 2.6533 | 3.5509 | 4.4485 | 5.3461 | 6.2437 | 100.0269 | 99.9575 | 100.0497 | 99.9529 | 100.0351 | 99.9838 | 99.9941 | 65.4049 | -18.3775 | -88.3574 | -91.6966 | -26.0933 | 59.2038 | 99.9161 | 75.6807 | 98.2536 | 46.9353 | -39.7784 | -96.5721 | -80.5709 | -3.9482 | 0 | 6.6613e-15 | 65.4049 | -18.3775 | -88.3574 | -91.6966 | -26.0933 | 59.2038 | 99.9161 | 75.6807 | 98.2536 | 46.9353 | -39.7784 | -96.5721 | -80.5709 | -3.9482 | 35000.0044 | -1.4779e-12 | 35000.0044 | -0.947 | -1312.2314 | -0.31567 | 1312.5896 | 1225000306.25 | -22096.5758 | 6269.3656 | -1.8038e-05 | 5.1178e-06 | 100 | -1.8038e-05 | 5.1178e-06 | 100.0269 | 99.9575 | 100.0497 | 99.9529 | 100.0351 | 99.9838 | 99.9941 | 99.9529 | 100.0497 | 0.096805 | -0.0032 | -0.0025
958 | 0.859 | 1.7566 | 2.6542 | 3.5518 | 4.4494 | 5.347 | 6.2446 | 100.0268 | 99.9576 | 100.0497 | 99.9529 | 100.0352 | 99.9837 | 99.9942 | 65.3369 | -18.4657 | -88.3995 | -91.6608 | -26.0066 | 59.276 | 99.9198 | 75.7393 | 98.2371 | 46.8559 | -39.8607 | -96.5956 | -80.5176 | -3.8585 | 0 | -1.2688e-14 | 65.3369 | -18.4657 | -88.3995 | -91.6608 | -26.0066 | 59.276 | 99.9198 | 75.7393 | 98.2371 | 46.8559 | -39.8607 | -96.5956 | -80.5176 | -3.8585 | 35000.0044 | -1.0232e-12 | 35000.0044 | -0.94867 | -1312.2374 | -0.31622 | 1312.5877 | 1225000306.25 | -22135.531 | 6130.4058 | -1.807e-05 | 5.0044e-06 | 100 | -1.807e-05 | 5.0044e-06 | 100.0268 | 99.9576 | 100.0497 | 99.9529 | 100.0352 | 99.9837 | 99.9942 | 99.9529 | 100.0497 | 0.096836 | -0.0032 | -0.0025
959 | 0.8599 | 1.7575 | 2.6551 | 3.5527 | 4.4503 | 5.3479 | 6.2455 | 100.0266 | 99.9576 | 100.0497 | 99.9528 | 100.0353 | 99.9835 | 99.9944 | 65.2688 | -18.5539 | -88.4415 | -91.6249 | -25.92 | 59.3482 | 99.9233 | 75.7978 | 98.2206 | 46.7765 | -39.9429 | -96.619 | -80.4643 | -3.7688 | 0 | -8.8818e-16 | 65.2688 | -18.5539 | -88.4415 | -91.6249 | -25.92 | 59.3482 | 99.9233 | 75.7978 | 98.2206 | 46.7765 | -39.9429 | -96.619 | -80.4643 | -3.7688 | 35000.0044 | -5.4001e-12 | 35000.0044 | -0.9503 | -1312.2433 | -0.31677 | 1312.5857 | 1225000306.25 | -22173.6123 | 5991.2041 | -1.8101e-05 | 4.8908e-06 | 100 | -1.8101e-05 | 4.8908e-06 | 100.0266 | 99.9576 | 100.0497 | 99.9528 | 100.0353 | 99.9835 | 99.9944 | 99.9528 | 100.0497 | 0.096866 | -0.0031 | -0.0025
960 | 0.8608 | 1.7584 | 2.656 | 3.5536 | 4.4512 | 5.3488 | 6.2464 | 100.0265 | 99.9577 | 100.0497 | 99.9528 | 100.0354 | 99.9834 | 99.9945 | 65.2007 | -18.6421 | -88.4834 | -91.589 | -25.8332 | 59.4203 | 99.9268 | 75.8563 | 98.204 | 46.6971 | -40.0251 | -96.6423 | -80.4109 | -3.6791 | 0 | 5.9635e-15 | 65.2007 | -18.6421 | -88.4834 | -91.589 | -25.8332 | 59.4203 | 99.9268 | 75.8563 | 98.204 | 46.6971 | -40.0251 | -96.6423 | -80.4109 | -3.6791 | 35000.0044 | -2.0464e-12 | 35000.0044 | -0.95189 | -1312.2493 | -0.3173 | 1312.5837 | 1225000306.25 | -22210.8182 | 5851.7658 | -1.8131e-05 | 4.777e-06 | 100 | -1.8131e-05 | 4.777e-06 | 100.0265 | 99.9577 | 100.0497 | 99.9528 | 100.0354 | 99.9834 | 99.9945 | 99.9528 | 100.0497 | 0.096896 | -0.0031 | -0.0025
961 | 0.86169 | 1.7593 | 2.6569 | 3.5545 | 4.4521 | 5.3497 | 6.2473 | 100.0264 | 99.9578 | 100.0497 | 99.9527 | 100.0355 | 99.9833 | 99.9946 | 65.1325 | -18.7302 | -88.5253 | -91.553 | -25.7465 | 59.4924 | 99.9302 | 75.9147 | 98.1873 | 46.6177 | -40.1073 | -96.6655 | -80.3574 | -3.5894 | 0 | 4.5678e-15 | 65.1325 | -18.7302 | -88.5253 | -91.553 | -25.7465 | 59.4924 | 99.9302 | 75.9147 | 98.1873 | 46.6177 | -40.1073 | -96.6655 | -80.3574 | -3.5894 | 35000.0044 | 5.6843e-14 | 35000.0044 | -0.95345 | -1312.2553 | -0.31782 | 1312.5817 | 1225000306.25 | -22247.1473 | 5712.0966 | -1.8161e-05 | 4.6629e-06 | 100 | -1.8161e-05 | 4.6629e-06 | 100.0264 | 99.9578 | 100.0496 | 99.9527 | 100.0355 | 99.9833 | 99.9946 | 99.9527 | 100.0496 | 0.096924 | -0.0031 | -0.0025
962 | 0.86259 | 1.7602 | 2.6578 | 3.5554 | 4.453 | 5.3506 | 6.2482 | 100.0263 | 99.9579 | 100.0496 | 99.9527 | 100.0356 | 99.9831 | 99.9948 | 65.0642 | -18.8184 | -88.5671 | -91.5169 | -25.6598 | 59.5644 | 99.9335 | 75.9731 | 98.1705 | 46.5382 | -40.1895 | -96.6887 | -80.3039 | -3.4997 | 0 | 1.6495e-15 | 65.0642 | -18.8184 | -88.5671 | -91.5169 | -25.6598 | 59.5644 | 99.9335 | 75.9731 | 98.1705 | 46.5382 | -40.1895 | -96.6887 | -80.3039 | -3.4997 | 35000.0044 | -6.1959e-12 | 35000.0044 | -0.95497 | -1312.2613 | -0.31832 | 1312.5797 | 1225000306.25 | -22282.5981 | 5572.2018 | -1.819e-05 | 4.5487e-06 | 100 | -1.819e-05 | 4.5487e-06 | 100.0263 | 99.9578 | 100.0496 | 99.9527 | 100.0356 | 99.9832 | 99.9948 | 99.9527 | 100.0496 | 0.096952 | -0.003 | -0.0025
963 | 0.86349 | 1.7611 | 2.6587 | 3.5563 | 4.4539 | 5.3515 | 6.2491 | 100.0262 | 99.9579 | 100.0496 | 99.9526 | 100.0357 | 99.983 | 99.9949 | 64.9959 | -18.9065 | -88.6088 | -91.4808 | -25.573 | 59.6364 | 99.9367 | 76.0313 | 98.1536 | 46.4587 | -40.2716 | -96.7118 | -80.2503 | -3.41 | 0 | 3.8065e-15 | 64.9959 | -18.9065 | -88.6088 | -91.4808 | -25.573 | 59.6364 | 99.9367 | 76.0313 | 98.1536 | 46.4587 | -40.2716 | -96.7118 | -80.2503 | -3.41 | 35000.0044 | -5.6843e-13 | 35000.0044 | -0.95645 | -1312.2673 | -0.31882 | 1312.5777 | 1225000306.25 | -22317.1692 | 5432.087 | -1.8218e-05 | 4.4344e-06 | 100 | -1.8218e-05 | 4.4344e-06 | 100.0262 | 99.9579 | 100.0496 | 99.9526 | 100.0357 | 99.983 | 99.9949 | 99.9526 | 100.0496 | 0.09698 | -0.003 | -0.0025
964 | 0.86439 | 1.762 | 2.6596 | 3.5572 | 4.4548 | 5.3524 | 6.25 | 100.0261 | 99.958 | 100.0496 | 99.9526 | 100.0358 | 99.9829 | 99.995 | 64.9276 | -18.9946 | -88.6505 | -91.4446 | -25.4862 | 59.7083 | 99.9399 | 76.0896 | 98.1367 | 46.3791 | -40.3536 | -96.7348 | -80.1966 | -3.3203 | 0 | 3.4893e-15 | 64.9276 | -18.9946 | -88.6505 | -91.4446 | -25.4862 | 59.7083 | 99.9399 | 76.0896 | 98.1367 | 46.3791 | -40.3536 | -96.7348 | -80.1966 | -3.3203 | 35000.0044 | -5.1159e-13 | 35000.0044 | -0.95789 | -1312.2733 | -0.3193 | 1312.5757 | 1225000306.25 | -22350.8592 | 5291.7578 | -1.8246e-05 | 4.3198e-06 | 100 | -1.8246e-05 | 4.3198e-06 | 100.0261 | 99.958 | 100.0496 | 99.9526 | 100.0358 | 99.9829 | 99.995 | 99.9526 | 100.0496 | 0.097006 | -0.003 | -0.0025
965 | 0.86528 | 1.7629 | 2.6605 | 3.5581 | 4.4557 | 5.3533 | 6.2509 | 100.026 | 99.9581 | 100.0496 | 99.9526 | 100.0359 | 99.9828 | 99.9952 | 64.8592 | -19.0827 | -88.692 | -91.4083 | -25.3994 | 59.7802 | 99.943 | 76.1477 | 98.1197 | 46.2995 | -40.4357 | -96.7577 | -80.1429 | -3.2306 | 0 | -5.5194e-15 | 64.8592 | -19.0827 | -88.692 | -91.4083 | -25.3994 | 59.7802 | 99.943 | 76.1477 | 98.1197 | 46.2995 | -40.4357 | -96.7577 | -80.1429 | -3.2306 | 35000.0044 | -3.1264e-12 | 35000.0044 | -0.9593 | -1312.2793 | -0.31977 | 1312.5737 | 1225000306.25 | -22383.6669 | 5151.2197 | -1.8272e-05 | 4.2051e-06 | 100 | -1.8272e-05 | 4.2051e-06 | 100.026 | 99.9581 | 100.0496 | 99.9525 | 100.0359 | 99.9828 | 99.9952 | 99.9525 | 100.0496 | 0.097032 | -0.003 | -0.0025
966 | 0.86618 | 1.7638 | 2.6614 | 3.559 | 4.4566 | 5.3542 | 6.2518 | 100.0258 | 99.9581 | 100.0496 | 99.9525 | 100.036 | 99.9826 | 99.9953 | 64.7907 | -19.1708 | -88.7335 | -91.3719 | -25.3125 | 59.852 | 99.946 | 76.2058 | 98.1026 | 46.2199 | -40.5177 | -96.7805 | -80.0891 | -3.1409 | 0 | -1.2688e-15 | 64.7907 | -19.1708 | -88.7335 | -91.3719 | -25.3125 | 59.852 | 99.946 | 76.2058 | 98.1026 | 46.2199 | -40.5177 | -96.7805 | -80.0891 | -3.1409 | 35000.0044 | -3.1832e-12 | 35000.0044 | -0.96067 | -1312.2853 | -0.32022 | 1312.5717 | 1225000306.25 | -22415.5909 | 5010.4782 | -1.8298e-05 | 4.0902e-06 | 100 | -1.8298e-05 | 4.0902e-06 | 100.0258 | 99.9581 | 100.0496 | 99.9525 | 100.036 | 99.9827 | 99.9953 | 99.9525 | 100.0496 | 0.097057 | -0.0029 | -0.0025
967 | 0.86708 | 1.7647 | 2.6623 | 3.5599 | 4.4575 | 5.3551 | 6.2527 | 100.0257 | 99.9582 | 100.0496 | 99.9525 | 100.0361 | 99.9825 | 99.9954 | 64.7222 | -19.2588 | -88.775 | -91.3354 | -25.2257 | 59.9238 | 99.9489 | 76.2639 | 98.0854 | 46.1402 | -40.5997 | -96.8033 | -80.0352 | -3.0512 | 0 | -6.9785e-15 | 64.7222 | -19.2588 | -88.775 | -91.3354 | -25.2257 | 59.9238 | 99.9489 | 76.2639 | 98.0854 | 46.1402 | -40.5997 | -96.8033 | -80.0352 | -3.0512 | 35000.0044 | -1.7053e-13 | 35000.0044 | -0.962 | -1312.2914 | -0.32067 | 1312.5696 | 1225000306.25 | -22446.63 | 4869.5389 | -1.8324e-05 | 3.9751e-06 | 100 | -1.8324e-05 | 3.9751e-06 | 100.0257 | 99.9582 | 100.0495 | 99.9525 | 100.0361 | 99.9825 | 99.9954 | 99.9525 | 100.0495 | 0.097082 | -0.0029 | -0.0025
968 | 0.86798 | 1.7656 | 2.6632 | 3.5608 | 4.4584 | 5.356 | 6.2536 | 100.0256 | 99.9583 | 100.0495 | 99.9524 | 100.0362 | 99.9824 | 99.9956 | 64.6537 | -19.3469 | -88.8163 | -91.2989 | -25.1388 | 59.9956 | 99.9517 | 76.3218 | 98.0681 | 46.0605 | -40.6816 | -96.826 | -79.9813 | -2.9615 | 0 | 1.2498e-14 | 64.6537 | -19.3469 | -88.8163 | -91.2989 | -25.1388 | 59.9956 | 99.9517 | 76.3218 | 98.0681 | 46.0605 | -40.6816 | -96.826 | -79.9813 | -2.9615 | 35000.0044 | -7.3896e-13 | 35000.0044 | -0.96329 | -1312.2974 | -0.3211 | 1312.5676 | 1225000306.25 | -22476.7829 | 4728.4074 | -1.8348e-05 | 3.8599e-06 | 100 | -1.8348e-05 | 3.8599e-06 | 100.0256 | 99.9583 | 100.0495 | 99.9524 | 100.0362 | 99.9824 | 99.9956 | 99.9524 | 100.0495 | 0.097105 | -0.0029 | -0.0025
969 | 0.86887 | 1.7665 | 2.6641 | 3.5617 | 4.4593 | 5.3569 | 6.2545 | 100.0255 | 99.9584 | 100.0495 | 99.9524 | 100.0363 | 99.9823 | 99.9957 | 64.5851 | -19.4349 | -88.8576 | -91.2623 | -25.0519 | 60.0673 | 99.9545 | 76.3798 | 98.0508 | 45.9807 | -40.7636 | -96.8486 | -79.9273 | -2.8718 | -2.0301e-14 | -1.0531e-14 | 64.5851 | -19.4349 | -88.8576 | -91.2623 | -25.0519 | 60.0673 | 99.9545 | 76.3798 | 98.0508 | 45.9807 | -40.7636 | -96.8486 | -79.9273 | -2.8718 | 35000.0044 | 1.7053e-13 | 35000.0044 | -0.96454 | -1312.3035 | -0.32151 | 1312.5656 | 1225000306.25 | -22506.0485 | 4587.0892 | -1.8372e-05 | 3.7446e-06 | 100 | -1.8372e-05 | 3.7446e-06 | 100.0255 | 99.9584 | 100.0495 | 99.9524 | 100.0363 | 99.9823 | 99.9957 | 99.9524 | 100.0495 | 0.097128 | -0.0029 | -0.0025
970 | 0.86977 | 1.7674 | 2.665 | 3.5626 | 4.4602 | 5.3578 | 6.2554 | 100.0254 | 99.9584 | 100.0495 | 99.9524 | 100.0364 | 99.9821 | 99.9958 | 64.5164 | -19.5229 | -88.8988 | -91.2257 | -24.965 | 60.1389 | 99.9571 | 76.4376 | 98.0334 | 45.901 | -40.8454 | -96.8712 | -79.8733 | -2.7821 | 0 | 7.9936e-15 | 64.5164 | -19.5229 | -88.8988 | -91.2257 | -24.965 | 60.1389 | 99.9571 | 76.4376 | 98.0334 | 45.901 | -40.8454 | -96.8712 | -79.8733 | -2.7821 | 35000.0044 | -2.7853e-12 | 35000.0044 | -0.96576 | -1312.3096 | -0.32192 | 1312.5636 | 1225000306.25 | -22534.4256 | 4445.5899 | -1.8395e-05 | 3.6291e-06 | 100 | -1.8395e-05 | 3.6291e-06 | 100.0254 | 99.9584 | 100.0495 | 99.9523 | 100.0364 | 99.9822 | 99.9958 | 99.9523 | 100.0495 | 0.097151 | -0.0028 | -0.0025
971 | 0.87067 | 1.7683 | 2.6659 | 3.5635 | 4.4611 | 5.3587 | 6.2563 | 100.0253 | 99.9585 | 100.0495 | 99.9523 | 100.0364 | 99.982 | 99.996 | 64.4477 | -19.6109 | -88.94 | -91.1889 | -24.8781 | 60.2105 | 99.9597 | 76.4954 | 98.0159 | 45.8211 | -40.9273 | -96.8936 | -79.8192 | -2.6924 | -1.6241e-14 | -1.4465e-14 | 64.4477 | -19.6109 | -88.94 | -91.1889 | -24.8781 | 60.2105 | 99.9597 | 76.4954 | 98.0159 | 45.8211 | -40.9273 | -96.8936 | -79.8192 | -2.6924 | 35000.0044 | -1.7053e-12 | 35000.0044 | -0.96694 | -1312.3156 | -0.32231 | 1312.5616 | 1225000306.25 | -22561.9131 | 4303.9151 | -1.8418e-05 | 3.5134e-06 | 100 | -1.8418e-05 | 3.5134e-06 | 100.0253 | 99.9585 | 100.0495 | 99.9523 | 100.0364 | 99.982 | 99.996 | 99.9523 | 100.0495 | 0.097172 | -0.0028 | -0.0025
972 | 0.87157 | 1.7692 | 2.6668 | 3.5644 | 4.462 | 5.3596 | 6.2572 | 100.0251 | 99.9586 | 100.0495 | 99.9523 | 100.0365 | 99.9819 | 99.9961 | 64.3789 | -19.6989 | -88.9811 | -91.1521 | -24.7911 | 60.282 | 99.9622 | 76.5531 | 97.9983 | 45.7413 | -41.0091 | -96.916 | -79.765 | -2.6026 | 0 | 5.1387e-15 | 64.3789 | -19.6989 | -88.9811 | -91.1521 | -24.7911 | 60.282 | 99.9622 | 76.5531 | 97.9983 | 45.7413 | -41.0091 | -96.916 | -79.765 | -2.6026 | 35000.0044 | -6.8212e-13 | 35000.0044 | -0.96808 | -1312.3217 | -0.32269 | 1312.5595 | 1225000306.25 | -22588.5099 | 4162.0704 | -1.844e-05 | 3.3976e-06 | 100 | -1.844e-05 | 3.3976e-06 | 100.0252 | 99.9586 | 100.0494 | 99.9523 | 100.0365 | 99.9819 | 99.9961 | 99.9523 | 100.0494 | 0.097193 | -0.0028 | -0.0025
973 | 0.87247 | 1.7701 | 2.6677 | 3.5653 | 4.4629 | 5.3605 | 6.2581 | 100.025 | 99.9587 | 100.0494 | 99.9522 | 100.0366 | 99.9818 | 99.9962 | 64.3101 | -19.7869 | -89.0221 | -91.1152 | -24.7041 | 60.3535 | 99.9647 | 76.6108 | 97.9807 | 45.6614 | -41.0909 | -96.9383 | -79.7108 | -2.5129 | 0 | 8.2474e-16 | 64.3101 | -19.7869 | -89.0221 | -91.1152 | -24.7041 | 60.3535 | 99.9647 | 76.6108 | 97.9807 | 45.6614 | -41.0909 | -96.9383 | -79.7108 | -2.5129 | 35000.0044 | -3.4959e-12 | 35000.0044 | -0.96918 | -1312.3278 | -0.32306 | 1312.5575 | 1225000306.25 | -22614.2149 | 4020.0614 | -1.8461e-05 | 3.2817e-06 | 100 | -1.8461e-05 | 3.2817e-06 | 100.025 | 99.9587 | 100.0494 | 99.9522 | 100.0366 | 99.9818 | 99.9963 | 99.9522 | 100.0494 | 0.097213 | -0.0028 | -0.0025
974 | 0.87336 | 1.771 | 2.6686 | 3.5662 | 4.4638 | 5.3614 | 6.259 | 100.0249 | 99.9587 | 100.0494 | 99.9522 | 100.0367 | 99.9816 | 99.9964 | 64.2413 | -19.8748 | -89.063 | -91.0783 | -24.6171 | 60.425 | 99.967 | 76.6684 | 97.963 | 45.5814 | -41.1726 | -96.9605 | -79.6564 | -2.4232 | 0 | -3.2355e-15 | 64.2413 | -19.8748 | -89.063 | -91.0783 | -24.6171 | 60.425 | 99.967 | 76.6684 | 97.963 | 45.5814 | -41.1726 | -96.9605 | -79.6564 | -2.4232 | 35000.0044 | 2.558e-13 | 35000.0044 | -0.97024 | -1312.3339 | -0.32341 | 1312.5555 | 1225000306.25 | -22639.0271 | 3877.8937 | -1.8481e-05 | 3.1656e-06 | 100 | -1.8481e-05 | 3.1656e-06 | 100.0249 | 99.9587 | 100.0494 | 99.9522 | 100.0367 | 99.9816 | 99.9964 | 99.9522 | 100.0494 | 0.097233 | -0.0028 | -0.0025
975 | 0.87426 | 1.7719 | 2.6695 | 3.5671 | 4.4647 | 5.3622 | 6.2598 | 100.0248 | 99.9588 | 100.0494 | 99.9522 | 100.0368 | 99.9815 | 99.9965 | 64.1723 | -19.9628 | -89.1039 | -91.0413 | -24.5301 | 60.4964 | 99.9693 | 76.7259 | 97.9452 | 45.5015 | -41.2544 | -96.9827 | -79.6021 | -2.3335 | 0 | 0 | 64.1723 | -19.9628 | -89.1039 | -91.0413 | -24.5301 | 60.4964 | 99.9693 | 76.7259 | 97.9452 | 45.5015 | -41.2544 | -96.9827 | -79.6021 | -2.3335 | 35000.0044 | -2.0464e-12 | 35000.0044 | -0.97127 | -1312.34 | -0.32376 | 1312.5534 | 1225000306.25 | -22662.9456 | 3735.5729 | -1.85e-05 | 3.0494e-06 | 100 | -1.85e-05 | 3.0494e-06 | 100.0248 | 99.9588 | 100.0494 | 99.9521 | 100.0368 | 99.9815 | 99.9965 | 99.9521 | 100.0494 | 0.097252 | -0.0027 | -0.0025
976 | 0.87516 | 1.7728 | 2.6704 | 3.568 | 4.4655 | 5.3631 | 6.2607 | 100.0247 | 99.9589 | 100.0494 | 99.9521 | 100.0369 | 99.9814 | 99.9966 | 64.1034 | -20.0507 | -89.1447 | -91.0042 | -24.4431 | 60.5677 | 99.9715 | 76.7834 | 97.9273 | 45.4215 | -41.336 | -97.0047 | -79.5476 | -2.2437 | 0 | 1.0151e-15 | 64.1034 | -20.0507 | -89.1447 | -91.0042 | -24.4431 | 60.5677 | 99.9715 | 76.7834 | 97.9273 | 45.4215 | -41.336 | -97.0047 | -79.5476 | -2.2437 | 35000.0044 | -2.558e-13 | 35000.0044 | -0.97226 | -1312.3461 | -0.32409 | 1312.5514 | 1225000306.25 | -22685.9694 | 3593.1046 | -1.8519e-05 | 2.9331e-06 | 100 | -1.8519e-05 | 2.9331e-06 | 100.0247 | 99.9589 | 100.0494 | 99.9521 | 100.0369 | 99.9814 | 99.9967 | 99.9521 | 100.0494 | 0.09727 | -0.0027 | -0.0025
977 | 0.87606 | 1.7737 | 2.6713 | 3.5688 | 4.4664 | 5.364 | 6.2616 | 100.0246 | 99.959 | 100.0494 | 99.9521 | 100.037 | 99.9813 | 99.9968 | 64.0344 | -20.1386 | -89.1854 | -90.967 | -24.356 | 60.639 | 99.9736 | 76.8408 | 97.9093 | 45.3414 | -41.4177 | -97.0267 | -79.4931 | -2.154 | 0 | -4.314e-15 | 64.0344 | -20.1386 | -89.1854 | -90.967 | -24.356 | 60.639 | 99.9736 | 76.8408 | 97.9093 | 45.3414 | -41.4177 | -97.0267 | -79.4931 | -2.154 | 35000.0044 | -1.8758e-12 | 35000.0044 | -0.9732 | -1312.3522 | -0.3244 | 1312.5494 | 1225000306.25 | -22708.0976 | 3450.4944 | -1.8537e-05 | 2.8167e-06 | 100 | -1.8537e-05 | 2.8167e-06 | 100.0246 | 99.959 | 100.0493 | 99.9521 | 100.037 | 99.9813 | 99.9968 | 99.9521 | 100.0493 | 0.097287 | -0.0027 | -0.0025
978 | 0.87695 | 1.7746 | 2.6721 | 3.5697 | 4.4673 | 5.3649 | 6.2625 | 100.0244 | 99.9591 | 100.0493 | 99.952 | 100.0371 | 99.9811 | 99.9969 | 63.9653 | -20.2265 | -89.226 | -90.9297 | -24.2689 | 60.7103 | 99.9756 | 76.8982 | 97.8913 | 45.2613 | -41.4993 | -97.0486 | -79.4386 | -2.0643 | 0 | 1.2054e-15 | 63.9653 | -20.2265 | -89.226 | -90.9297 | -24.2689 | 60.7103 | 99.9756 | 76.8982 | 97.8913 | 45.2613 | -41.4993 | -97.0486 | -79.4386 | -2.0643 | 35000.0044 | -8.5265e-14 | 35000.0044 | -0.97411 | -1312.3583 | -0.3247 | 1312.5473 | 1225000306.25 | -22729.3293 | 3307.7481 | -1.8555e-05 | 2.7002e-06 | 100 | -1.8555e-05 | 2.7002e-06 | 100.0245 | 99.959 | 100.0493 | 99.952 | 100.0371 | 99.9811 | 99.9969 | 99.952 | 100.0493 | 0.097304 | -0.0027 | -0.0025
979 | 0.87785 | 1.7754 | 2.673 | 3.5706 | 4.4682 | 5.3658 | 6.2634 | 100.0243 | 99.9591 | 100.0493 | 99.952 | 100.0372 | 99.981 | 99.997 | 63.8962 | -20.3144 | -89.2666 | -90.8924 | -24.1818 | 60.7815 | 99.9775 | 76.9555 | 97.8732 | 45.1812 | -41.5809 | -97.0705 | -79.384 | -1.9745 | 0 | 9.77e-15 | 63.8962 | -20.3144 | -89.2666 | -90.8924 | -24.1818 | 60.7815 | 99.9775 | 76.9555 | 97.8732 | 45.1812 | -41.5809 | -97.0705 | -79.384 | -1.9745 | 35000.0044 | -1.7906e-12 | 35000.0044 | -0.97499 | -1312.3644 | -0.325 | 1312.5453 | 1225000306.25 | -22749.6637 | 3164.8711 | -1.8571e-05 | 2.5836e-06 | 100 | -1.8571e-05 | 2.5836e-06 | 100.0243 | 99.9591 | 100.0493 | 99.952 | 100.0372 | 99.981 | 99.9971 | 99.952 | 100.0493 | 0.09732 | -0.0027 | -0.0025
980 | 0.87875 | 1.7763 | 2.6739 | 3.5715 | 4.4691 | 5.3667 | 6.2643 | 100.0242 | 99.9592 | 100.0493 | 99.952 | 100.0373 | 99.9809 | 99.9972 | 63.827 | -20.4022 | -89.3071 | -90.855 | -24.0947 | 60.8526 | 99.9794 | 77.0127 | 97.855 | 45.1011 | -41.6625 | -97.0922 | -79.3293 | -1.8848 | 0 | -5.6146e-15 | 63.827 | -20.4022 | -89.3071 | -90.855 | -24.0947 | 60.8526 | 99.9794 | 77.0127 | 97.855 | 45.1011 | -41.6625 | -97.0922 | -79.3293 | -1.8848 | 35000.0044 | 2.16e-12 | 35000.0044 | -0.97582 | -1312.3706 | -0.32527 | 1312.5433 | 1225000306.25 | -22769.1 | 3021.8693 | -1.8587e-05 | 2.4668e-06 | 100 | -1.8587e-05 | 2.4668e-06 | 100.0242 | 99.9592 | 100.0493 | 99.9519 | 100.0373 | 99.9809 | 99.9972 | 99.9519 | 100.0493 | 0.097335 | -0.0027 | -0.0025
981 | 0.87965 | 1.7772 | 2.6748 | 3.5724 | 4.47 | 5.3676 | 6.2652 | 100.0241 | 99.9593 | 100.0493 | 99.9519 | 100.0374 | 99.9808 | 99.9973 | 63.7578 | -20.4901 | -89.3475 | -90.8176 | -24.0076 | 60.9237 | 99.9812 | 77.0699 | 97.8367 | 45.0209 | -41.744 | -97.1139 | -79.2745 | -1.7951 | 0 | 1.0753e-14 | 63.7578 | -20.4901 | -89.3475 | -90.8176 | -24.0076 | 60.9237 | 99.9812 | 77.0699 | 97.8367 | 45.0209 | -41.744 | -97.1139 | -79.2745 | -1.7951 | 35000.0044 | -1.819e-12 | 35000.0044 | -0.97661 | -1312.3767 | -0.32554 | 1312.5412 | 1225000306.25 | -22787.6374 | 2878.748 | -1.8602e-05 | 2.35e-06 | 100 | -1.8602e-05 | 2.35e-06 | 100.0241 | 99.9593 | 100.0493 | 99.9519 | 100.0374 | 99.9808 | 99.9973 | 99.9519 | 100.0493 | 0.09735 | -0.0027 | -0.0025
982 | 0.88054 | 1.7781 | 2.6757 | 3.5733 | 4.4709 | 5.3685 | 6.2661 | 100.024 | 99.9594 | 100.0493 | 99.9519 | 100.0374 | 99.9806 | 99.9974 | 63.6885 | -20.5779 | -89.3879 | -90.78 | -23.9204 | 60.9948 | 99.9829 | 77.127 | 97.8183 | 44.9407 | -41.8255 | -97.1355 | -79.2197 | -1.7053 | 0 | -8.6915e-15 | 63.6885 | -20.5779 | -89.3879 | -90.78 | -23.9204 | 60.9948 | 99.9829 | 77.127 | 97.8183 | 44.9407 | -41.8255 | -97.1355 | -79.2197 | -1.7053 | 35000.0044 | -9.3792e-13 | 35000.0044 | -0.97737 | -1312.3828 | -0.32579 | 1312.5392 | 1225000306.25 | -22805.2752 | 2735.5133 | -1.8617e-05 | 2.2331e-06 | 100 | -1.8617e-05 | 2.2331e-06 | 100.024 | 99.9594 | 100.0492 | 99.9519 | 100.0374 | 99.9807 | 99.9975 | 99.9519 | 100.0492 | 0.097364 | -0.0026 | -0.0025
983 | 0.88144 | 1.779 | 2.6766 | 3.5742 | 4.4718 | 5.3694 | 6.267 | 100.0239 | 99.9594 | 100.0492 | 99.9518 | 100.0375 | 99.9805 | 99.9976 | 63.6191 | -20.6657 | -89.4281 | -90.7424 | -23.8332 | 61.0658 | 99.9845 | 77.184 | 97.7999 | 44.8604 | -41.9069 | -97.157 | -79.1648 | -1.6156 | 0 | 6.0904e-15 | 63.6191 | -20.6657 | -89.4281 | -90.7424 | -23.8332 | 61.0658 | 99.9845 | 77.184 | 97.7999 | 44.8604 | -41.9069 | -97.157 | -79.1648 | -1.6156 | 35000.0044 | -5.9686e-13 | 35000.0044 | -0.97809 | -1312.389 | -0.32603 | 1312.5371 | 1225000306.25 | -22822.0126 | 2592.1704 | -1.863e-05 | 2.1161e-06 | 100 | -1.863e-05 | 2.1161e-06 | 100.0239 | 99.9594 | 100.0492 | 99.9518 | 100.0375 | 99.9805 | 99.9976 | 99.9518 | 100.0492 | 0.097377 | -0.0026 | -0.0025
984 | 0.88234 | 1.7799 | 2.6775 | 3.5751 | 4.4727 | 5.3703 | 6.2679 | 100.0237 | 99.9595 | 100.0492 | 99.9518 | 100.0376 | 99.9804 | 99.9977 | 63.5498 | -20.7535 | -89.4684 | -90.7047 | -23.746 | 61.1368 | 99.9861 | 77.241 | 97.7814 | 44.7801 | -41.9883 | -97.1785 | -79.1099 | -1.5258 | -1.8271e-14 | -1.3101e-14 | 63.5498 | -20.7535 | -89.4684 | -90.7047 | -23.746 | 61.1368 | 99.9861 | 77.241 | 97.7814 | 44.7801 | -41.9883 | -97.1785 | -79.1099 | -1.5258 | 35000.0044 | -1.5064e-12 | 35000.0044 | -0.97876 | -1312.3951 | -0.32625 | 1312.5351 | 1225000306.25 | -22837.8491 | 2448.7253 | -1.8643e-05 | 1.999e-06 | 100 | -1.8643e-05 | 1.999e-06 | 100.0237 | 99.9595 | 100.0492 | 99.9518 | 100.0376 | 99.9804 | 99.9977 | 99.9518 | 100.0492 | 0.097389 | -0.0026 | -0.0025
985 | 0.88324 | 1.7808 | 2.6784 | 3.576 | 4.4736 | 5.3712 | 6.2688 | 100.0236 | 99.9596 | 100.0492 | 99.9518 | 100.0377 | 99.9803 | 99.9978 | 63.4803 | -20.8413 | -89.5085 | -90.667 | -23.6588 | 61.2077 | 99.9875 | 77.2979 | 97.7628 | 44.6998 | -42.0697 | -97.1998 | -79.0549 | -1.4361 | 0 | 2.5694e-15 | 63.4803 | -20.8413 | -89.5085 | -90.667 | -23.6588 | 61.2077 | 99.9875 | 77.2979 | 97.7628 | 44.6998 | -42.0697 | -97.1998 | -79.0549 | -1.4361 | 35000.0044 | -6.0538e-12 | 35000.0044 | -0.9794 | -1312.4013 | -0.32647 | 1312.533 | 1225000306.25 | -22852.784 | 2305.1834 | -1.8655e-05 | 1.8818e-06 | 100 | -1.8655e-05 | 1.8818e-06 | 100.0236 | 99.9596 | 100.0492 | 99.9518 | 100.0377 | 99.9803 | 99.9979 | 99.9518 | 100.0492 | 0.097401 | -0.0026 | -0.0025
986 | 0.88413 | 1.7817 | 2.6793 | 3.5769 | 4.4745 | 5.3721 | 6.2697 | 100.0235 | 99.9597 | 100.0492 | 99.9517 | 100.0378 | 99.9801 | 99.998 | 63.4108 | -20.929 | -89.5486 | -90.6291 | -23.5716 | 61.2785 | 99.9889 | 77.3548 | 97.7441 | 44.6194 | -42.1511 | -97.2211 | -78.9998 | -1.3463 | 0 | -4.1237e-16 | 63.4108 | -20.929 | -89.5486 | -90.6291 | -23.5716 | 61.2785 | 99.9889 | 77.3548 | 97.7441 | 44.6194 | -42.1511 | -97.2211 | -78.9998 | -1.3463 | 35000.0044 | -2.1316e-12 | 35000.0044 | -0.98001 | -1312.4074 | -0.32667 | 1312.531 | 1225000306.25 | -22866.8167 | 2161.5506 | -1.8667e-05 | 1.7645e-06 | 100 | -1.8667e-05 | 1.7645e-06 | 100.0235 | 99.9597 | 100.0491 | 99.9517 | 100.0378 | 99.9802 | 99.998 | 99.9517 | 100.0491 | 0.097412 | -0.0026 | -0.0025
987 | 0.88503 | 1.7826 | 2.6802 | 3.5778 | 4.4754 | 5.373 | 6.2706 | 100.0234 | 99.9598 | 100.0491 | 99.9517 | 100.0379 | 99.98 | 99.9981 | 63.3413 | -21.0168 | -89.5885 | -90.5912 | -23.4843 | 61.3493 | 99.9902 | 77.4116 | 97.7254 | 44.539 | -42.2324 | -97.2423 | -78.9447 | -1.2566 | 0 | 0 | 63.3413 | -21.0168 | -89.5885 | -90.5912 | -23.4843 | 61.3493 | 99.9902 | 77.4116 | 97.7254 | 44.539 | -42.2324 | -97.2423 | -78.9447 | -1.2566 | 35000.0044 | -5.457e-12 | 35000.0044 | -0.98057 | -1312.4136 | -0.32686 | 1312.5289 | 1225000306.25 | -22879.9467 | 2017.8324 | -1.8678e-05 | 1.6472e-06 | 100 | -1.8678e-05 | 1.6472e-06 | 100.0234 | 99.9598 | 100.0491 | 99.9517 | 100.0379 | 99.98 | 99.9981 | 99.9517 | 100.0491 | 0.097422 | -0.0026 | -0.0025
988 | 0.88593 | 1.7835 | 2.6811 | 3.5787 | 4.4763 | 5.3739 | 6.2715 | 100.0233 | 99.9598 | 100.0491 | 99.9517 | 100.038 | 99.9799 | 99.9983 | 63.2717 | -21.1045 | -89.6285 | -90.5532 | -23.3971 | 61.4201 | 99.9914 | 77.4683 | 97.7065 | 44.4585 | -42.3137 | -97.2634 | -78.8895 | -1.1668 | 0 | -3.7748e-15 | 63.2717 | -21.1045 | -89.6285 | -90.5532 | -23.3971 | 61.4201 | 99.9914 | 77.4683 | 97.7065 | 44.4585 | -42.3137 | -97.2634 | -78.8895 | -1.1668 | 35000.0044 | -2.6574e-12 | 35000.0044 | -0.98109 | -1312.4198 | -0.32703 | 1312.5269 | 1225000306.25 | -22892.1734 | 1874.0346 | -1.8687e-05 | 1.5298e-06 | 100 | -1.8687e-05 | 1.5298e-06 | 100.0233 | 99.9598 | 100.0491 | 99.9517 | 100.038 | 99.9799 | 99.9983 | 99.9517 | 100.0491 | 0.097432 | -0.0026 | -0.0025
989 | 0.88683 | 1.7844 | 2.682 | 3.5796 | 4.4772 | 5.3748 | 6.2724 | 100.0231 | 99.9599 | 100.0491 | 99.9516 | 100.0381 | 99.9798 | 99.9984 | 63.2021 | -21.1922 | -89.6683 | -90.5152 | -23.3098 | 61.4908 | 99.9926 | 77.525 | 97.6876 | 44.3781 | -42.3949 | -97.2845 | -78.8342 | -1.0771 | 0 | -2.0301e-15 | 63.2021 | -21.1922 | -89.6683 | -90.5152 | -23.3098 | 61.4908 | 99.9926 | 77.525 | 97.6876 | 44.3781 | -42.3949 | -97.2845 | -78.8342 | -1.0771 | 35000.0044 | -1.1227e-12 | 35000.0044 | -0.98158 | -1312.4259 | -0.32719 | 1312.5248 | 1225000306.25 | -22903.4964 | 1730.1628 | -1.8697e-05 | 1.4124e-06 | 100 | -1.8697e-05 | 1.4124e-06 | 100.0231 | 99.9599 | 100.0491 | 99.9516 | 100.0381 | 99.9798 | 99.9984 | 99.9516 | 100.0491 | 0.097441 | -0.0026 | -0.0025
990 | 0.88772 | 1.7853 | 2.6829 | 3.5805 | 4.4781 | 5.3757 | 6.2733 | 100.023 | 99.96 | 100.0491 | 99.9516 | 100.0382 | 99.9796 | 99.9985 | 63.1324 | -21.2799 | -89.7081 | -90.4771 | -23.2225 | 61.5615 | 99.9936 | 77.5816 | 97.6687 | 44.2975 | -42.4761 | -97.3054 | -78.7789 | -0.98733 | 0 | 3.8699e-15 | 63.1324 | -21.2799 | -89.7081 | -90.4771 | -23.2225 | 61.5615 | 99.9936 | 77.5816 | 97.6687 | 44.2975 | -42.4761 | -97.3054 | -78.7789 | -0.98733 | 35000.0044 | 4.1211e-13 | 35000.0044 | -0.98202 | -1312.4321 | -0.32734 | 1312.5227 | 1225000306.25 | -22913.9151 | 1586.2227 | -1.8705e-05 | 1.2949e-06 | 100 | -1.8705e-05 | 1.2949e-06 | 100.023 | 99.96 | 100.049 | 99.9516 | 100.0381 | 99.9797 | 99.9985 | 99.9516 | 100.049 | 0.097449 | -0.0026 | -0.0025
991 | 0.88862 | 1.7862 | 2.6838 | 3.5814 | 4.479 | 5.3766 | 6.2742 | 100.0229 | 99.9601 | 100.049 | 99.9516 | 100.0382 | 99.9795 | 99.9987 | 63.0627 | -21.3676 | -89.7478 | -90.4389 | -23.1351 | 61.6321 | 99.9946 | 77.6381 | 97.6496 | 44.217 | -42.5573 | -97.3263 | -78.7235 | -0.89757 | 0 | -1.475e-15 | 63.0627 | -21.3676 | -89.7478 | -90.4389 | -23.1351 | 61.6321 | 99.9946 | 77.6381 | 97.6496 | 44.217 | -42.5573 | -97.3263 | -78.7235 | -0.89757 | 35000.0044 | -1.5206e-12 | 35000.0044 | -0.98243 | -1312.4383 | -0.32748 | 1312.5207 | 1225000306.25 | -22923.4293 | 1442.2199 | -1.8713e-05 | 1.1773e-06 | 100 | -1.8713e-05 | 1.1773e-06 | 100.0229 | 99.9601 | 100.049 | 99.9516 | 100.0382 | 99.9795 | 99.9987 | 99.9516 | 100.049 | 0.097457 | -0.0025 | -0.0025
992 | 0.88952 | 1.7871 | 2.6847 | 3.5823 | 4.4799 | 5.3775 | 6.2751 | 100.0228 | 99.9602 | 100.049 | 99.9515 | 100.0383 | 99.9794 | 99.9988 | 62.9929 | -21.4552 | -89.7874 | -90.4006 | -23.0478 | 61.7026 | 99.9955 | 77.6946 | 97.6305 | 44.1364 | -42.6385 | -97.3471 | -78.6681 | -0.80782 | 0 | -6.931e-15 | 62.9929 | -21.4552 | -89.7874 | -90.4006 | -23.0478 | 61.7026 | 99.9955 | 77.6946 | 97.6305 | 44.1364 | -42.6385 | -97.3471 | -78.6681 | -0.80782 | 35000.0044 | 1.1511e-12 | 35000.0044 | -0.9828 | -1312.4444 | -0.3276 | 1312.5186 | 1225000306.25 | -22932.0385 | 1298.1602 | -1.872e-05 | 1.0597e-06 | 100 | -1.872e-05 | 1.0597e-06 | 100.0228 | 99.9602 | 100.049 | 99.9515 | 100.0383 | 99.9794 | 99.9988 | 99.9515 | 100.049 | 0.097463 | -0.0025 | -0.0025
993 | 0.89042 | 1.788 | 2.6856 | 3.5832 | 4.4808 | 5.3784 | 6.276 | 100.0227 | 99.9602 | 100.049 | 99.9515 | 100.0384 | 99.9793 | 99.9989 | 62.923 | -21.5429 | -89.827 | -90.3623 | -22.9604 | 61.7732 | 99.9963 | 77.751 | 97.6112 | 44.0558 | -42.7196 | -97.3679 | -78.6126 | -0.71806 | -1.6241e-14 | -1.1768e-14 | 62.923 | -21.5429 | -89.827 | -90.3623 | -22.9604 | 61.7732 | 99.9963 | 77.751 | 97.6112 | 44.0558 | -42.7196 | -97.3679 | -78.6126 | -0.71806 | 35000.0044 | 3.8369e-13 | 35000.0044 | -0.98313 | -1312.4506 | -0.32771 | 1312.5166 | 1225000306.25 | -22939.7423 | 1154.0493 | -1.8726e-05 | 9.4208e-07 | 100 | -1.8726e-05 | 9.4208e-07 | 100.0227 | 99.9602 | 100.049 | 99.9515 | 100.0384 | 99.9793 | 99.9989 | 99.9515 | 100.049 | 0.097469 | -0.0025 | -0.0025
994 | 0.89131 | 1.7889 | 2.6865 | 3.5841 | 4.4817 | 5.3793 | 6.2769 | 100.0225 | 99.9603 | 100.0489 | 99.9515 | 100.0385 | 99.9792 | 99.9991 | 62.8531 | -21.6305 | -89.8665 | -90.3239 | -22.873 | 61.8436 | 99.9971 | 77.8074 | 97.5919 | 43.9751 | -42.8006 | -97.3885 | -78.557 | -0.62831 | 0 | 3.3307e-15 | 62.8531 | -21.6305 | -89.8665 | -90.3239 | -22.873 | 61.8436 | 99.9971 | 77.8074 | 97.5919 | 43.9751 | -42.8006 | -97.3885 | -78.557 | -0.62831 | 35000.0044 | -1.8048e-12 | 35000.0044 | -0.98342 | -1312.4568 | -0.32781 | 1312.5145 | 1225000306.25 | -22946.5406 | 1009.8928 | -1.8732e-05 | 8.244e-07 | 100 | -1.8732e-05 | 8.244e-07 | 100.0226 | 99.9603 | 100.0489 | 99.9515 | 100.0385 | 99.9792 | 99.9991 | 99.9515 | 100.0489 | 0.097475 | -0.0025 | -0.0025
995 | 0.89221 | 1.7898 | 2.6874 | 3.585 | 4.4826 | 5.3802 | 6.2778 | 100.0224 | 99.9604 | 100.0489 | 99.9514 | 100.0386 | 99.979 | 99.9992 | 62.7832 | -21.7181 | -89.9059 | -90.2854 | -22.7856 | 61.914 | 99.9977 | 77.8637 | 97.5726 | 43.8944 | -42.8817 | -97.4091 | -78.5013 | -0.53855 | 0 | -4.1871e-15 | 62.7832 | -21.7181 | -89.9059 | -90.2854 | -22.7856 | 61.914 | 99.9977 | 77.8637 | 97.5726 | 43.8944 | -42.8817 | -97.4091 | -78.5013 | -0.53855 | 35000.0044 | 9.8055e-13 | 35000.0044 | -0.98368 | -1312.463 | -0.32789 | 1312.5124 | 1225000306.25 | -22952.433 | 865.6965 | -1.8737e-05 | 7.0669e-07 | 100 | -1.8737e-05 | 7.0669e-07 | 100.0224 | 99.9604 | 100.0489 | 99.9514 | 100.0386 | 99.979 | 99.9992 | 99.9514 | 100.0489 | 0.09748 | -0.0025 | -0.0025
996 | 0.89311 | 1.7907 | 2.6883 | 3.5859 | 4.4835 | 5.3811 | 6.2787 | 100.0223 | 99.9605 | 100.0489 | 99.9514 | 100.0387 | 99.9789 | 99.9993 | 62.7132 | -21.8057 | -89.9452 | -90.2468 | -22.6982 | 61.9844 | 99.9983 | 77.9199 | 97.5531 | 43.8137 | -42.9627 | -97.4296 | -78.4456 | -0.44879 | 0 | 7.0182e-15 | 62.7132 | -21.8057 | -89.9452 | -90.2468 | -22.6982 | 61.9844 | 99.9983 | 77.9199 | 97.5531 | 43.8137 | -42.9627 | -97.4296 | -78.4456 | -0.44879 | 35000.0044 | -2.4372e-12 | 35000.0044 | -0.98389 | -1312.4692 | -0.32796 | 1312.5104 | 1225000306.25 | -22957.4192 | 721.466 | -1.8741e-05 | 5.8895e-07 | 100 | -1.8741e-05 | 5.8895e-07 | 100.0223 | 99.9605 | 100.0489 | 99.9514 | 100.0387 | 99.9789 | 99.9993 | 99.9514 | 100.0489 | 0.097484 | -0.0025 | -0.0025
997 | 0.89401 | 1.7916 | 2.6892 | 3.5868 | 4.4844 | 5.382 | 6.2796 | 100.0222 | 99.9606 | 100.0489 | 99.9514 | 100.0388 | 99.9788 | 99.9995 | 62.6432 | -21.8933 | -89.9845 | -90.2082 | -22.6107 | 62.0547 | 99.9988 | 77.9761 | 97.5336 | 43.7329 | -43.0437 | -97.45 | -78.3899 | -0.35904 | 0 | -4.1713e-15 | 62.6432 | -21.8933 | -89.9845 | -90.2082 | -22.6107 | 62.0547 | 99.9988 | 77.9761 | 97.5336 | 43.7329 | -43.0437 | -97.45 | -78.3899 | -0.35904 | 35000.0044 | -5.1159e-12 | 35000.0044 | -0.98406 | -1312.4753 | -0.32802 | 1312.5083 | 1225000306.25 | -22961.4991 | 577.207 | -1.8744e-05 | 4.7119e-07 | 100 | -1.8744e-05 | 4.7119e-07 | 100.0222 | 99.9606 | 100.0488 | 99.9514 | 100.0387 | 99.9788 | 99.9995 | 99.9514 | 100.0488 | 0.097487 | -0.0025 | -0.0025
998 | 0.89491 | 1.7925 | 2.6901 | 3.5877 | 4.4853 | 5.3829 | 6.2805 | 100.0221 | 99.9607 | 100.0488 | 99.9513 | 100.0388 | 99.9787 | 99.9996 | 62.5731 | -21.9808 | -90.0237 | -90.1695 | -22.5233 | 62.125 | 99.9992 | 78.0322 | 97.514 | 43.6521 | -43.1246 | -97.4704 | -78.334 | -0.26928 | 0 | 8.0095e-16 | 62.5731 | -21.9808 | -90.0237 | -90.1695 | -22.5233 | 62.125 | 99.9992 | 78.0322 | 97.514 | 43.6521 | -43.1246 | -97.4704 | -78.334 | -0.26928 | 35000.0044 | -6.3984e-12 | 35000.0044 | -0.9842 | -1312.4815 | -0.32807 | 1312.5063 | 1225000306.25 | -22964.6726 | 432.9252 | -1.8747e-05 | 3.5341e-07 | 100 | -1.8747e-05 | 3.5341e-07 | 100.0221 | 99.9607 | 100.0488 | 99.9513 | 100.0388 | 99.9787 | 99.9996 | 99.9513 | 100.0488 | 0.097489 | -0.0025 | -0.0025
999 | 0.8958 | 1.7934 | 2.691 | 3.5886 | 4.4862 | 5.3838 | 6.2814 | 100.0219 | 99.9607 | 100.0488 | 99.9513 | 100.0389 | 99.9785 | 99.9997 | 62.5029 | -22.0684 | -90.0628 | -90.1307 | -22.4358 | 62.1952 | 99.9996 | 78.0882 | 97.4943 | 43.5713 | -43.2055 | -97.4906 | -78.2782 | -0.17952 | 0 | 6.9389e-16 | 62.5029 | -22.0684 | -90.0628 | -90.1307 | -22.4358 | 62.1952 | 99.9996 | 78.0882 | 97.4943 | 43.5713 | -43.2055 | -97.4906 | -78.2782 | -0.17952 | 35000.0044 | -8.8463e-13 | 35000.0044 | -0.9843 | -1312.4877 | -0.3281 | 1312.5042 | 1225000306.25 | -22966.9394 | 288.6263 | -1.8749e-05 | 2.3561e-07 | 100 | -1.8749e-05 | 2.3561e-07 | 100.0219 | 99.9607 | 100.0488 | 99.9513 | 100.0389 | 99.9786 | 99.9997 | 99.9513 | 100.0488 | 0.097491 | -0.0025 | -0.0025
1000 | 0.8967 | 1.7943 | 2.6919 | 3.5895 | 4.4871 | 5.3847 | 6.2823 | 100.0218 | 99.9608 | 100.0488 | 99.9513 | 100.039 | 99.9784 | 99.9999 | 62.4327 | -22.1559 | -90.1018 | -90.0919 | -22.3483 | 62.2653 | 99.9998 | 78.1442 | 97.4745 | 43.4904 | -43.2864 | -97.5108 | -78.2222 | -0.08976 | 0 | -1.5385e-15 | 62.4327 | -22.1559 | -90.1018 | -90.0919 | -22.3483 | 62.2653 | 99.9998 | 78.1442 | 97.4745 | 43.4904 | -43.2864 | -97.5108 | -78.2222 | -0.08976 | 35000.0044 | -9.7522e-13 | 35000.0044 | -0.98436 | -1312.4939 | -0.32812 | 1312.5021 | 1225000306.25 | -22968.2995 | 144.316 | -1.875e-05 | 1.1781e-07 | 100 | -1.875e-05 | 1.1781e-07 | 100.0218 | 99.9608 | 100.0488 | 99.9513 | 100.039 | 99.9784 | 99.9999 | 99.9513 | 100.0488 | 0.097492 | -0.0025 | -0.0025